## ANEXO A
PENSIONES CIVILES DEL ESTADO DE CHIHUAHUA
ADQUISICIÓN DE MATERIAL DE CURACIÓN
LICITACIÓN PÚBLICA Nº PCE-LP-002-2019
PROPUESTA TÉCNICA
ANEXO" A"
Nombre del proveedor concursante______________________________________________ | [5 empty] | Fecha:________________
Núm. Part. | Cve. PCE | Descripción | Presentación | Cant. Mínima | Cant. Máxima | Nombre de Laboratorio o Fabricante (Marca)
1 | 1409 | AGUJA PARA BIOPSIA DE PRÓSTATA 18GX20CM. | Pieza | 5 | 12
2 | 1411 | AGUJA PARA BIOPSIA DE MAMA 14GX10CM. | Pieza | 144 | 360
3 | 1421 | SULFATO DE BARIO DE 25 G ANTIESPUMANTE DE 2 G. AGENTES ADHERENTES 2.G Y CORRECTIVO C.B.P. 100 G. BAROSPERSE | Bolsa de 454 gr | 60 | 150
4 | 1424 | SULFATO DE BARIO 98G EXCIPIENTE CBP100G. MEDIO DE CONTRASTE | Cubeta de 5 kg | 12 | 30
5 | 1433 | SENOSIDOS A-B 4GR. 1ML. SOLUCION LAXANTE | Frasco | 180 | 450
6 | 1454 | GEL CONDUCTOR PARA ULTRASONIDO HIPOALERGENICO | Envase flexible 3.785 lts con aplicador | 60 | 150
7 | 1456 | PLACA RADIOGRAFICA PERIAPICAL 31 X 41 MM | Caja con 150 piezas | 44 | 110
8 | 1465 | PELICULA DRY STAR EKL-9M 14X17 | Caja con 100 piezas | 100 | 250
9 | 1468 | PELICULA DRY STAR DT2B - EKL4B 10X12 PULGADAS | Caja con 100 piezas | 100 | 250
10 | 1478 | TUBO CONECTOR DE BAJA PRESIÓN 152.4 CM. | Pieza | 300 | 750
11 | 1487 | TRANSFER SET. CONJUNTO DE TRANSFERENCIA PARA MEDIO DE CONTRASTE. | Pieza | 300 | 750
12 | 3002 | METANOL | Envase ambar 3.4 L | 2 | 5
13 | 3004 | FORMALDEHIDO SOLUCION 37% | Envase de 1 galón 3.5 litros | 8 | 20
14 | 3009 | TUBO FIMSIM PREPARADOS | Caja con 10 | 2 | 5
15 | 3010 | REACTIVO COMPLEMENTARIOS PARA BIOQUIMICAS API 20 E | Kit | 8 | 20
16 | 3011 | DETERGENTE PARA LABORATORIO BIODEGRADABLE | Galon de 3.5 litros | 8 | 20
17 | 3013 | ALCOHOL ETILICO ABSOLUTO | Envase de plástico 3.5 litros | 8 | 20
18 | 3014 | ACETONA LIQUIDA | Galón de 3.5 litros | 12 | 30
19 | 3015 | ACIDO CLORHIDRICO CONCENTRADO | Frasco ambar de 1 litro | 2 | 4
20 | 3019 | EOSINA AMARILLENTE POLVO 25 G | Bote | 4 | 10
21 | 3022 | ACEITE INMERSION Tipo B. (1250 ± 10% cSt) ALTA VISCOSIDAD | Frasco ambar de 100 ml | 2 | 5
22 | 3038 | XYLENO SOLUCION 106.17GR. | Frasco ambar de 1 litro | 12 | 30
23 | 3251 | SAFRANINA O COLORANTE BIOLOGICO EN POLVO | Frasco ámbar 25 gr | 2 | 4
24 | 3254 | COLORANTE BIOLOGICO VIOLETA DE GENCIANA POLVO | Frasco ámbar 1 litro | 2 | 4
25 | 3255 | FUCSINA BASICA, INDICADOR pH 1-3 COLORANTE BIOLOGICO | Frasco ámbar 25 gr | 2 | 4
26 | 3262 | AZUL DE METILENO CLORURO, COLORANTE BIOLOGICO. POLVO | Frasco ámbar 25 gr | 2 | 4
27 | 3268 | SOLUCION COLORANTE PARA CITOLOGIA EXFOLIATIVA PAPANICOLAOU EA 50 | Frasco 1 Lt. | 12 | 30
28 | 3277 | LUGOL YODO DILUIDO SOLUCION | Frasco ámbar de 1 litro | 4 | 10
29 | 3278 | COLORANTE DE STERNHEIMER-MALBIN | Frasco ámbar de 100 ml | 6 | 15
30 | 3282 | SOLUCION PARA PAPANICOLAOU OG-6 | Frasco de 1 litro | 5 | 12
31 | 3288 | HEMATOXILINA DE HARRIS SOLUCION | Frasco de 1 litro | 5 | 12
32 | 3294 | SOLUCION PREPARADA AZUL DE CRESIL BRILLANTE AL 1% | Frasco ámbar de 125 ml. | 2 | 5
33 | 3300 | WRIGHT SOLUCION COLORANTE PARA FROTIS SANGUINEO | Frasco ambar 1 litro | 6 | 15
34 | 3512 | AGAR PARA PRUEBA D-NASA | Bolsa con 10 piezas | 20 | 50
35 | 3513 | HEMOCULTIVO PEDIATRICO | Caja con 10 frascos | 2 | 5
36 | 3517 | SENSIDISCO ANTIMICROBIANO PARA OXACILINA | Cartucho con 50 discos | 4 | 10
37 | 3519 | CULTIVO LOWENSTEIN JENSEN 7ML. | Caja con 10 tubos | 4 | 10
38 | 3520 | SENSIDISCO ANTIMICROBIANO PARA CEFALOTINA CARTUCHO | Cartucho con 50 discos | 8 | 20
39 | 3522 | SENSIDISCO ANTIMICROBIANO PARA CLARITROMICINA CARTUCHO | Cartucho 50 discos | 4 | 10
40 | 3523 | SENSIDISCO ANTIMICROBIANO PARA CLINDAMICINA CARTUCHO | Cartucho con 50 discos | 4 | 10
41 | 3525 | SENSIDISCO ANTIMICROBIANO PARA GENTAMICINA | Cartucho 50 discos | 8 | 20
42 | 3526 | SENSIDISCO ANTIMICROBIANO PARA IMIPENEM | Cartucho 50 discos | 4 | 10
43 | 3527 | SENSIDISCO ANTIMICROBIANO PARA OFLOXACINA | Cartucho 50 discos | 8 | 20
44 | 3528 | SENSIDISCO ANTIMICROBIANO PARA AMIKACINA | Cartucho 50 discos | 6 | 15
45 | 3529 | SENSIDISCO ANTIMICROBIANO PARA AMPICILINA | Cartucho 50 discos | 2 | 5
46 | 3537 | SENSIDISCOS ANTIMICROBIANO PARA TRIMETROPIN | Cartucho 50 discos | 10 | 25
47 | 3538 | SENSIDISCOS ANTIMICROBIANO PARA PENICILINA | Cartucho 50 discos | 1 | 2
48 | 3539 | SENSIDISCOS ANTIMICROBIANO PARA CEFTRIAXONA | Cartucho 50 discos | 4 | 10
49 | 3541 | SENSIDISCOS ANTIMICROBIANO TAXO P.N. OPTOQUINA C | Cartucho 50 discos | 4 | 10
50 | 3545 | SENSIDISCO ANTIMICROBIANO PARA NITROFURANTOINA | Cartucho 50 discos | 4 | 8
51 | 3552 | SENSIDISCOS ANTIMICROBIANO PARA CIPROFLOXACINA | Cartucho 50 discos | 6 | 15
52 | 3553 | SENSIDISCOS ANTIMICROBIANO PARA TOBRAMICINA | Cartucho 50 discos | 6 | 15
53 | 3554 | SENSIDISCOS ANTIMICROBIANO PARA RIFAMPICINA | Cartucho 50 discos | 2 | 3
54 | 3556 | SENSIDISCOS ANTIMICROBIANO PARATAXO "A" BACITRACINA | Cartucho 50 discos | 8 | 20
55 | 3558 | SENSIDISCOS ANTIMICROBIANO PARA AMOXICILINA/AC. CLAVULANICO | Cartucho 50 discos | 2 | 5
56 | 3559 | SENSIDISCOS ANTIMICROBIANO PARA AMPICILINA/SULBACTAM | Cartucho 50 discos | 2 | 5
57 | 3560 | SENSIDISCOS ANTIMICROBIANO PARA LEVOFLOXACINA | Cartucho 50 discos | 2 | 5
58 | 3577 | SENSIDISCOS ANTIMICROBIANO PARA TAXO N OXIDASA PARA NISSERIA Y PSEUDOMONA | Cartucho 50 discos | 4 | 10
59 | 3582 | AGAR CASMAN CON SANGRE 10% | Bolsa con 10 placas preparadas | 34 | 85
60 | 3583 | AGAR DEXTROSA SABOURAUD | Bolsa con 10 placas preparadas | 60 | 150
61 | 3585 | AGAR MULLER HINTON CON 5% CLORURO DE SODIO | Bolsa con 10 placas preparadas | 40 | 100
62 | 3586 | AGAR SALMONELLA Y SHIGELLA | Bolsa con 10 placas preparadas | 40 | 100
63 | 3587 | AGAR SAL MANITOL | Bolsa con 10 placas preparadas | 60 | 150
64 | 3590 | AGAR CHOCOLATE | Bolsa con 10 placas preparadas | 40 | 100
65 | 3592 | AGAR SANGRE (SOYA TRIPTICA) | Bolsacon 10 placas preparadas | 120 | 300
66 | 3595 | AGAR HEKTOEN | Bolsacon 10 placas preparadas | 10 | 25
67 | 3596 | AGAR THAYER MARTIN | Bolsacon 10 placas preparadas | 52 | 130
68 | 3601 | REACTIVO TIFICO "H" COD. BIO-10302 | Frasco de 5 ml | 40 | 100
69 | 3602 | REACTIVO PARATIFICO "B" COD. BIO-10304 | Frasco de 5 ml | 34 | 85
70 | 3603 | REACTIVO BRUCELLA ABORTUS COD. BIO-10305 | Frasco de 5 ml | 34 | 85
71 | 3604 | REACTIVO PARATIFICO "A" COD. BIO-10303 | Frasco de 5 ml | 34 | 85
72 | 3607 | TETRATIONATO ENRIQUECIDO EN POLVO | Frasco de 450 gramos | 1 | 2
73 | 3610 | AGAR MAC CONKE CAT. 1095 | Bolsa con 10 placas | 100 | 250
74 | 3611 | BIOQUIMICA PARA ENTEROBACTER 20E | Caja con 25 galerias | 6 | 15
75 | 3701 | ANTI-A1 LECTINA COD. BIO86130 | Frasco solución 5 ml | 2 | 5
76 | 3754 | ANTI -A-SUERO COLOR AZUL | Frasco gotero 10 ml | 16 | 40
77 | 3757 | PASTOREX-ROTAVIRUS | Caja con 20 pruebas | 8 | 20
78 | 3760 | ANTI "B" COD. 86861 | Frasco gotero 10 ml | 16 | 40
79 | 3761 | SUERO HUMANO COOMBS ORTHO | Pieza 10 ml | 6 | 15
80 | 3763 | ANTI "A+B" SUERO COD. 86863 | Frasco gotero 10 ml | 18 | 45
81 | 3782 | ALBUMINA BOVINA 22% 1ml | Frasco gotero 10 ml | 6 | 15
82 | 3796 | ANTI "D" Rh O SALINO CODIGO 86370 | Frasco gotero 10 ml | 12 | 30
83 | 3802 | MEDIO DE CULTIVO CANDISELECT COD.63746 | Caja con 20 piezas | 16 | 40
84 | 3806 | MEDIOS DE CULTIVOS PARA AREAS SUPERFICIES INERTES MESOFILICOS AEROBICOS | Bolsa 10 placas preparadas | 20 | 50
85 | 3808 | FUCSINA FENICADA SOLUCION TINCION KINYOUN | Frasco 1 litro | 1 | 2
86 | 3812 | AGAR COLUMBIA +5% SANGRE DE CORDERO PLACAS PREPARADAS | Caja con 20 piezas preparadas | 40 | 100
87 | 3814 | EQUIPO PARA TINCION DE FROTIS SANGUINEO. SOLUCION FIJADORA Y HEMOCOLORANTE 1 Y 2 | Caja con solución 1 y 2 y solución fijadora (pieza) | 8 | 20
88 | 3815 | AGAR GARDNERELLA | Caja con 20 piezas | 4 | 10
89 | 3816 | AGAR CHROMO ID CANDIDA | Caja con 20 piezas preparadas | 10 | 25
90 | 3817 | AGAR SABOURAUD CON GENTAMICINA CLORANFENICOL | Caja con 20 piezas preparadas | 6 | 15
91 | 3818 | AGAR CHROMID STREPTO B MEDIO SELECTIVO PLACAS | Caja con 20 piezas preparadas | 10 | 25
92 | 3819 | AGAR CHROMID CPS-ID4 MEDIOS SELECTIVOS PARA PATOGENOS URINARIOS | Caja con 10 piezas preparadas | 52 | 130
93 | 3820 | BUFFER DE FOSTATO ph. 64 ± 0.1 a 25°C | Bote de 1 litro | 10 | 25
94 | 4201 | ANTIGENO ROSA DE BENGALA CON CONTROLES POSITIVOS Y NEGATIVOS, PRUEBA DE AGLUTINACION | Frasco con 50 pruebas preparadas | 10 | 25
95 | 4202 | REACTIVO TIFICO "O" COD. BIO-10301 | Frasco de 5 ml. | 34 | 85
96 | 4203 | REACTIVO MERCAPTO-ETANOL-2 | Caja con 100 pruebas | 2 | 5
97 | 4281 | PROTEUS OX-19 COD. BIO -10306 SOLUCION | Frasco 5 ml | 34 | 85
98 | 4353 | REACTIVO PARA DETECCIÓN DE V.D.R.L. EN SUERO, PLASMA Y LIQUIDO CEFALORRAQUIDEO CON ALTA SENSIBILIDAD | Caja con 250 pruebas | 12 | 30
99 | 4371 | REACTIVO PARA DETERMINAR ANTICUERPOS AL HIV (ELISA) POR CROMATOGRAFIA, ORO COLOIDAL PRUEBA RÁPIDA | Caja con 40 pruebas | 4 | 8
100 | 4448 | SUERO CONTROL POSITIVO POLIVALENTE | Frasco 5 ml. | 12 | 30
101 | 4449 | SUERO CONTROL NEGATIVO POLIVALENTE | Frasco 5 ml. | 12 | 30
102 | 4523 | CARBONATO DE SODIO 1 GR | Frasco | 1 | 2
103 | 4547 | SULFATO DE ZINC EN SOLUCIÓN 500 GR. (COPROPARASITOSCOPICO) | Frasco litro | 1 | 1
104 | 4570 | SOLUCIÓN ORAL PARA TOLERANCIA A LA GLUCOSA (DEXTROSOL), CON 75 GRAMOS DE GLUCOSA | Frasco 250 ml | 240 | 600
105 | 4750 | PAPEL PH ESCALA 1.14 TIRAS | Caja de 100 tiras | 10 | 25
106 | 4754 | ROLLO PAPEL PARAFILM 4 IN X 125 FT | Rollo | 2 | 5
107 | 4756 | VASO PARA COPROPARASITOSCOPICO 1/8 (CON TAPA SIN ROSCA NO ESTÉRIL DE 125 ML.) | Bolsa de 500 piezas | 20 | 50
108 | 4757 | TUBO CON MEDIO DE TRANSPORTE EN GEL E HISOPO SIN CARBÓN PARA LA RECOLECCIÓN, TRANSPORTE Y CONSERVACIÓN DE MUESTRAS BACTERIOLÓGICAS. (CULTURETE). | Bolsa de 50 piezas | 30 | 75
109 | 4758 | CULTURETE ISOPOS 2 CON MEDIO DE TRANSPORTE | Bolsa de 50 piezas | 20 | 50
110 | 4782 | PRUEBA DE EMBARAZO CAT PYM 1761 | Caja de 25 piezas | 16 | 40
111 | 4797 | SOLUCIÓN PARA EVALUACIÓN DE VITALIDAD DE ESPERMATOZOIDES EOSINA NIGROSINA | Pieza | 1 | 2
112 | P306 | PROTECTOR CUTÁNEO LIBRE DE ALCOHOL, DE RÁPIDO SECADO Y NO CITOTÓXICO. SOLUCIÓN POLIMÉRICA ESTÉRIL INCOLORA , TRANSPARENTE QUE SE FIJA A LA PIEL. COMPUESTA POR: TERPOLÍMERO DE ACRILATO, POLIFENILMETILSILOXANO, HEXAMETIL DISILOXANO, RESISTENTE AL AGUA Y DE LARGA DURACIÓN. PELÍCULA PROTECTORA SIN ARDOR. FRASCO AEROSOL DE 28 ML. CAVILON |  | 120 | 300
113 | W002 | SOLUCION DE GLUCONATO DE CLORHEXIDINA 2% P/V Y ALCOHOL ISOPROPILICO AL 70 % V/V. SOLUCIÓN ANTISEPTICA CUTÁNEA. APLICADOR 26 ML. | Un aplicador de 26 ml. | 400 | 1000
114 | W003 | CAL SODADA CON INDICADOR CON GRANULOS | Galón 4.5 kg | 5 | 12
115 | W004 | GLICERINA PURA LIQUIDA | Frasco de 1 litro | 10 | 24
116 | W007 | ALCOHOL ETILICO DESNATURALIZADO 70% | Envase de 1 litro | 500 | 1250
117 | W011 | CITO-SPRAY (FIJADOR PARA CITOLOGIA) | Frasco spray 250 gr | 28 | 70
118 | W012 | SOLUCION QUIRÚRGICA ANTISEPTICA AMPOLLETA 6ML. EN APLICADOR PLÁSTICO | Pieza | 600 | 1500
119 | W013 | LOCION REMOVEDORA . ELIMINADOR DEL COLOR DE YODOFORO, LA TINTURA DE BENJUI, LA PELÍCULA DE PREPARACIÓN Y OTROS MATERIALES SOLUBLES EN ALCHOHOL, 14 ML . | Caja con 20 sobres loción | 28 | 70
120 | W014 | IODOPOVIDONA SOLUCION 10% | Envase de 1 litro | 14 | 35
121 | W015 | IODOPOVIDONA SOLUCION ESPUMA 8GR. | Bote de 3.5 litros | 40 | 100
122 | W021 | ALKAZYME POLVO SOBRES DE 20GR. DETERGENTE ENZIMÁTICO ALCALINO. | Bolsa con 42 piezas | 6 | 15
123 | W023 | ALKAZYDE LIQUIDO 1 LT. DESINFECTANTE DE ALTO NIVEL A BASE DE GLUTARALDEHÍDO 0.17%. | Caja con 6 botes | 12 | 30
124 | W024 | BENJUI TINTURA AL 10% | Frasco de 1 litro | 8 | 20
125 | W025 | PUREVAC SISTEMA DE EVACUACION | Frasco de 2 litros | 20 | 50
126 | W026 | SULFADIAZINA DE PLATA 160GR | Tubo | 100 | 250
127 | W030 | ACEITE MINERAL PERFUMADO PARA BEBE | Bote 200 ml | 4 | 10
128 | W039 | SHAMPOO PARA BEBE | Frasco 700 ML | 40 | 100
129 | W042 | ESPUMA MULTI ENZIMATICA CON ATOMIZADOR. | Envase con atomizador 750 ml. | 60 | 150
130 | W043 | DETERGENTE TRI ENZIMATICO DE PROTEASA AMILASA Y LIPASA | Galón 5 litros | 80 | 200
131 | W045 | ALCOHOL ETHILICO 96% | Porrón de 20 litros | 6 | 15
132 | W059 | AGUA OXIGENADA | Frasco 480 ml | 260 | 650
133 | W062 | AGUA TRIDESTILADA | Porrón de 20 litros | 48 | 120
134 | W066 | JABON ANTISEPTICO LIQUIDO 52GR | Galón de 3.850 litros | 20 | 50
135 | W069 | GLUTARALDEHIDO 2% SOLUCION | Frasco de 4 litros | 80 | 200
136 | W079 | SOLUCION ESTERILIZANTE Y ANTISEPTICA DE SUPER OXIDACION ph NEUTRO AL 0.002% | Galón de 5 lts | 80 | 200
137 | X001 | CINTA TESTIGO PARA ESTERILIZAR EN GAS | Rollo | 28 | 70
138 | X002 | VENDA DE YESO TIPO II 7.5 CMx 2.75 m | Caja con 12 rollos | 4 | 10
139 | X003 | TUBO PARA VENTILACION DONALDSON .45X1.14CM. | Pieza | 24 | 60
140 | X004 | VENDA DE YESO TIPO II 10.2CM X 2.75 MTS | Caja con 12 rollos | 40 | 100
141 | X006 | GUANTE PARA CIRUGÍA ESTERIL DESECHABLE TALLA: 6 1/2 | Caja con 50 pares | 200 | 500
142 | X007 | SUTURA QUIRÚRGICA NO ABSORBIBLE DE SEDA TRENZADA, LONGITUD DE LA HEBRA: 75 CM. CALIBRE DE LA SUTURA: 2-0. CARACTERÍSTICAS DE LA AGUJA: 3/8 DE CÍRCULO, 24 MM. CORTANTE. | Caja con 12 piezas | 6 | 15
143 | X014 | SUTURA QUIRÚRGICA DE NYLON. MONOFILAMENTO NO ABSORBIBLE. . LONGITUD DE LA HEBRA: 45 CM. CALIBRE DE LA SUTURA: 10-0. CARACTERÍSTICAS DE LA AGUJA: 3/8 DE CÍRCULO, CORTANTE. 13 MM. | Caja con 12 piezas | 10 | 25
144 | X019 | PLACA PARA ELECTROCAUTERIO INFANTIL, SIN CABLE, SOLIDA, CON ADHESIVO CONDUCTIVO DE 71 CM | Caja con 25 placas | 12 | 30
145 | X020 | PLACA PARA ELECTRO CIRUGIA INFANTIL DE 64.5 CM | Caja con 25 piezas | 8 | 20
146 | X022 | ROLLO MIXTO DE PAPEL GRADO MÉDICO Y LAMINADO PLÁSTICO, PARA ESTERILIZAR CON GAS, OXIDO DE ETILENO, VAPOR Y/O FORMALDEHIDO. | Rollo de 7.5 CM X 100M X2 CM | 32 | 80
147 | X023 | APLICADOR CON ALGODÓN LARGO 15 CM | Bolsa con 100 | 20 | 50
148 | X026 | CUBRE BOCA DESECHABLE | Bolsa con 150 piezas | 180 | 450
149 | X029 | BOLSA PARA SUCCION CON ISOLIZER | Pieza de 1 litro | 100 | 250
150 | X030 | BOLSA PARA DRENAJE URINARIO SISTEMA CERRADO | Pieza bolsa de 2 litros | 800 | 2000
151 | X034 | CINTA TRANSPORE HIPOALERGENICA 1 PULGADA | Caja con 12 rollos | 100 | 250
152 | X042 | SUTURA QUIRÚRGICA NO ABSORBIBLE DE POLIPROPILENO (ESTEROISÓMERO ISOTÁCTICO DE POLIPROPILENO). LONGITUD DE LA HEBRA: 45 CM. CALIBRE DE LA SUTURA: 4-0 CARACTERÍSTICA DE LA AGUJA: 3/8 CÍRCULO. 19 MM. REVERSO CORTANTE. PROLENE. | Caja con 12 piezas | 28 | 70
153 | X043 | SUTURA QUIRÚRGICA NO ABSORBIBLE DE POLIPROPILENO (ESTEROISÓMERO ISOTÁCTICO DE POLIPROPILENO). LONGITUD DE LA HEBRA: 45 CM. CALIBRE DE LA SUTURA: 5-0. CARACTERÍSTICA DE LA AGUJA: 3/8 CÍRCULO. 16 MM. REVERSO CORTANTE. PROLENE. | Caja con 12 piezas | 12 | 30
154 | X053 | RASTRILLO DESECHABLE | Pieza | 220 | 550
155 | X062 | TERMOMETRO RECTAL | Pieza | 200 | 500
156 | X069 | PERILLA MEDIANA PARA ELECTROCARDIOGRAFO | Pieza | 20 | 50
157 | X070 | VENDA ELÁSTICA DE ALGODÓN CON FIBRAS SINTÉTICAS NO ESTÉRIL 15 CM ANCHO X 5 M DE LARGO DE TEJIDO PLANO APARENTE, DE ALGODÓN CON FIBRA SINTÉTICA. | Pieza | 4000 | 10000
158 | X073 | DISPENSADOR PARA SANGRE PLASTICO CANULA ACERO | Bolsa con 100 piezas | 16 | 40
159 | X076 | VENDA ELÁSTICA DE ALGODÓN CON FIBRAS SINTÉTICAS NO ESTÉRIL 5 CM ANCHO X 5 M DE LARGO TEJIDO PLANO APARENTE, DE ALGODÓN CON FIBRA SINTÉTICA. | Pieza | 1100 | 2750
160 | X077 | CONTENEDOR DESECHABLE DE PUNZOCORTANTES 1.4LT. | Pieza | 320 | 800
161 | X078 | SUTURAS CUTÁNEAS REFORZADAS. ANCHO 6 MM X LARGO 75 MM. STERI-STRIP. | Caja con /50 sobres | 6 | 15
162 | X079 | SUTURAS CUTÁNEAS REFORZADAS. ANCHO 6 MM X LARGO 100 MM. STERI-STRIP. | Caja con /50 sobres | 6 | 15
163 | X080 | SUTURAS CUTÁNEAS REFORZADAS. ANCHO 12X LARGO 100MM.STERI-STRIP | Caja con /50 sobres | 6 | 15
164 | X082 | TUBO DE VENTILACIÓN SHEPARD DE 1.14MM | Pieza | 24 | 60
165 | X083 | BOLSA PARA FLUIDOS 3LT. | Pieza | 60 | 150
166 | X085 | VENDA DE YESO TIPO II 15CM. X 2.75 MTS | Caja con 12 rollos | 48 | 120
167 | X089 | CINTA MICROPORE 1PULGADA | Caja con 12 rollos | 140 | 350
168 | X098 | GASA SIMPLE SECA DE ALGODÓN TIPO HOSPITAL 91X91CM. | Rollo | 60 | 150
169 | X100 | VENDA ELÁSTICA DE ALGODÓN CON FIBRAS SINTÉTICAS NO ESTÉRIL 7 CM ANCHO X 5 M DE LARGO TEJIDO PLANO APARENTE, DE ALGODÓN CON FIBRA SINTÉTICA. | Pieza | 1000 | 2500
170 | X101 | VENDA ELÁSTICA DE ALGODÓN CON FIBRAS SINTÉTICAS NO ESTÉRIL 10 CM ANCHO X 5 M DE LARGO | Pieza | 4000 | 10000
171 | X107 | CANASTILLA PARA BEBE (INCLUYE: 1COBIJA, 1 MAMELUCO, SEGÚN TEMPORADA, 1 PAR DE CALCETINES, 1 MANTILLA, 1 ESPONJA PARA BAÑO Y 1 BABERO) | Paquete con 4 piezas | 160 | 400
172 | X109 | APLICADOR CON ALGODÓN CORTO CON DOBLE PUNTA DE ALGODÓN | Bolsa con 10 paquetes con 100 piezas. | 20 | 50
173 | X110 | KIT PARA RECOLECCIÓN DE ORINA PARA UROANALISIS, CONSTA DE UN CONTENEDOR DE 120 ML. DE CAPACIDAD CON ESCALA DE MEDICIÓN, CON TAPA DE CIERRE HERMÉTICO Y DISPOSITIVO DE TRANSFERENCIA INTEGRADO Y TUBO AL VACÍO FONDO CONICO DE 8 ML DE CAPACIDAD Y CONSERVADOR (ETIL PARABEN, PROPIONATO DE SODIO Y CLORHEXIDINA) LIBRE DE MERCURIO. | Caja con 50 piezas | 400 | 1000
174 | X111 | BOLSA PARA ALIMENTACIÓN ENTERAL DE 1 LITRO | Pieza | 30 | 75
175 | X112 | ARO PARA BOLSA DE OSTOMIA CONVEXA DE 57 MM C-14803 | Caja con 5 piezas | 40 | 100
176 | X115 | SUTURA QUIRÚRGICA ABSORBIBLE DE CATGUT CRÓMICO. LONGITUD DE LA HEBRA: 70 CM. CALIBRE DE LA SUTURA: 2-0 CARACTERÍSTICAS DE LA AGUJA: 1/2 CÍRCULO. 36.4 MM. AHUSADA. | Caja con 12 piezas | 20 | 50
177 | X119 | ESPONJA DE GASA NO ESTÉRIL, 12 CAPAS 10 CM. POR 10 CM. TEJIDO 20X12 | Paquetes con 200 gasas | 320 | 800
178 | X121 | SUTURA QUIRÚRGICA NO ABSORBIBLE DE POLIPROPILENO (ESTEROISÓMERO ISOTÁCTICO DE POLIPROPILENO). LONGITUD DE LA HEBRA: 45 CM. CALIBRE DE LA SUTURA: 6-0. CARACTERÍSTICA DE LA AGUJA: 3/8 CÍRCULO. 11 MM. REVERSO CORTANTE. . PROLENE. PLÁSTICA. | Caja con 12 piezas | 12 | 30
179 | X127 | TERMOMETRO ORAL | Pieza | 600 | 1500
180 | X129 | SUTURA QUIRÚRGICA NO ABSORBIBLE DE POLIPROPILENO (ESTEROISÓMERO ISOTÁCTICO DE POLIPROPILENO). LONGITUD DE LA HEBRA: 45 CM. CALIBRE DE LA SUTURA: 5-0. CARACTERÍSTICA DE LA AGUJA: 3/8 CÍRCULO. 16 MM. REVERSO CORTANTE. . PROLENE. PLÁSTICA. | Caja con 12 piezas | 4 | 10
181 | X130 | FRESA DE CARBURO PARA SIERRA DE NITROGENO | Pieza | 60 | 150
182 | X134 | TUBO VIDRIO PBA VSG TAPON NEGRO C.366065 | Caja con 100 piezas | 14 | 35
183 | X135 | NAVAJA PARA MICROTOMO ACCU EDGE BAJO IMPACTO #4689 | Caja con 50 pieza | 6 | 15
184 | X150 | BOLSA PARA ESTERILIZAR 20CM. X 200 MT | Rollo | 20 | 50
185 | X151 | CONO PARA TERMOMETRO OTICO | Caja con 20 piezas | 480 | 1200
186 | X154 | SUTURA QUIRÚRGICA ABSORBIBLE DE CATGUT CRÓMICO. LONGITUD DE LA HEBRA: 70 CM. CALIBRE DE LA SUTURA: 4-0. CARACTERÍSTICAS DE LA AGUJA: 1/2 CÍRCULO. 17 MM. AHUSADA. UROLÓGICO . | Caja con 12 piezas | 20 | 50
187 | X155 | EQUIPO PARA BOMBA DE INFUSIÓN. EQUIPO PRIMARIO CON CLAVE Y SITIO EN Y, PUNZÓN CONVERTIBLE, 103 PULGADAS CON 2 PUERTOS CLAVE Y OPTION LOK. | Pieza | 1600 | 4000
188 | X161 | APOSITO TRANSPARENTE HIPOALERGENICO 10 cm X 25 cm | Caja con 50 piezas | 4 | 10
189 | X165 | VENDA GUATA PARA FIBRA DE VIDRIO 5 CMS. X 3.6 MT | Bolsa con 20 rollos | 8 | 20
190 | X166 | VENDA GUATA PARA FIBRA DE VIDRIO 7.5 CMS. X 3.6 MT | Bolsa con 20 rollos | 8 | 20
191 | X167 | VENDA GUATA PARA FIBRA DE VIDRIO 10 CMS. X 3.6 MT | Bolsa con 12 rollos | 8 | 20
192 | X172 | BOLSA OSTOM-ILEOST 57MM C-18133 (ROJA) | Caja con 10 piezas | 20 | 50
193 | X173 | ARO PARA BOLSA DE OSTOMIA PLANA DE 57MM (ROJA) C-14603 | Caja con 5 piezas | 40 | 100
194 | X176 | TAPONAMIENTO NASAL VASELINADO | Pieza | 80 | 200
195 | X183 | VENDA GUATA PARA FIBRA DE VIDRIO 15 CMS.A | Bolsa con 20 rollos | 40 | 100
196 | X184 | GASA ESPONJA 10X10 28X24 CON 12 CAPAS. NO ESTÉRIL. | Bolsa con 5 Paquete con 200 c/u | 16 | 40
197 | X189 | BOLSA CON ARO PARA OSTOMIA 13 X 64MM C-3631 | Caja con 10 piezas | 20 | 50
198 | X190 | BOLSA PARA SUCCION 1.5 LTO. CON ISOLAIZER | Pieza | 300 | 750
199 | X191 | EQUIPO PARA IRRIGACIÓN TRANSURETRAL EN "Y" PARA ADAPTARSE A BOLSA O FRASCO DE PLÁSTICO ESTÉRIL LIBRE DE PIROGENOS, DESECHABLE Y ATOXICA. | Pieza | 120 | 300
200 | X192 | SUTURA QUIRÚRGICA SINTÉTICA ABSORBIBLE. POLIGLACTINA 910, TRENZADO, CON AGUJA. COMPUESTA POR UN COPOLIMERO A BASE DE 90% DE GLICOLIDA Y 10% DE L-LACTIDA. LONGITUD DE LA HEBRA: 70 CM. CALIBRE DE LA SUTURA: 4-0. CARACTERÍSTICA DE LA AGUJA: 1/2 CÍRCULO (17 MM) AHUSADA. UROLÓGICO (RB-1). | Caja con 12 piezas | 20 | 50
201 | X194 | SUTURA QUIRÚRGICA SINTÉTICA ABSORBIBLE, POLIGLACTINA 910, TRENZADO CON AGUJA. COMPUESTA POR UN COPOLIMERO A BASE DE 90% DE GLICOLIDA Y 10% DE L-LACTIDA. LONGITUD DE LA HEBRA: 75 CM. CALIBRE DE LA SUTURA: 3-0. CARACTERÍSTICAS DE LA AGUJA:1/2 CÍRCULO, AHUSADA 36 MM. VICRYL. | Caja con 12 piezas | 8 | 20
202 | X204 | CINTA MICROPORE 1/2 PULGADA | Caja con 24 rollos | 20 | 50
203 | X211 | APOSITO ADHESIVO Y ELASTICO PARA FIJACION DE GASAS (LAMINA DE TEJIDO SIN TEJER) DE 10mt X 10 cm | Caja con Rollo de 10 mt | 60 | 150
204 | X213 | TUBO SUCCIÒN TRANSPARENTE NO CONDUCTOR C/ CONECTORES MAXI- GRIP 6mm X 3.0 MTS | Pieza | 400 | 1000
205 | X214 | EQUIPO DE ROPA DESECHABLE PARA CIRUGIA MAYOR | Pieza | 200 | 500
206 | X215 | CUBRE ZAPATO DE POLIPROPILENO CON ANTIDERRAPANTE | Bolsa con 50 pares | 260 | 650
207 | X218 | ALGODÓN EN ROLLO | ROLLO DE 500GR | 400 | 1000
208 | X220 | SUTURA QUIRÚRGICA NO ABSORBIBLE DE SEDA TRENZADA, LONGITUD DE LA HEBRA: 75 CM. CALIBRE DE LA SUTURA: 4-0. CARACTERÍSTICAS DE LA AGUJA: 3/8 DE CÍRCULO, CORTANTE, 19 MM. 183T CUTICULAR. | Caja con 12 piezas | 4 | 10
209 | X222 | ANILLO PLANO 98MM (7806) | Caja con 10 piezas | 8 | 20
210 | X230 | JALEA LUBRICANTE ANTISEPTICA | Tubo 135 Grs | 300 | 750
211 | X233 | CINTA TESTIGO PARA VAPOR DE CAUCHO NATURAL DESHIDRATADO | Pieza | 100 | 250
212 | X251 | GORRO PARA CIRUJANO DE POLIPROPILENO | Bolsa con 100 piezas | 80 | 200
213 | X255 | SUTURA NO ABSORBIBLE DE SEDA TRENZADA. LONGITUD DE LA HEBRA: 45 CM. CALIBRE DE LA SUTURA 3-0. CARACTERÍSTICAS DE LA AGUJA: 3/8 CÍRCULO. 24 MM. REVERSO CORTANTE. CUTICULAR (SC-24). | 12 piezas | 10 | 25
214 | X270 | VENDA TUBULAR ESTOQUINETTE 4in | Rollo pieza | 4 | 10
215 | X271 | ALGODON TORUNDA SECA QUIRURGICA | Bolsa con 1000 torundas | 200 | 500
216 | X276 | BOLSA PARA RECOLECTAR SANGRE INDIVIDUAL | Bolsa 500 ml | 20 | 50
217 | X290 | SUTURA QUIRÚRGICA SINTÉTICA ABSORBIBLE, POLIGLACTINA 910, TRENZADO CON AGUJA. COMPUESTA POR UN COPOLIMERO A BASE DE 90% DE GLICOLIDA Y 10% DE L-LACTIDA. LONGITUD DE LA HEBRA: 45 CM. CALIBRE DE LA SUTURA: 6-0. CARACTERÍSTICAS DE LA AGUJA:1/4 ESPÁTULA SABRELOC, DOBLE ARMADA, 8 MM. VICRYL. | Caja con 12 piezas | 4 | 9
218 | X296 | CINTA MICROPORE 2 PULGADAS | Caja con 6 rollos | 80 | 200
219 | X300 | SUTURA QUIRÚRGICA ABSORBIBLE DE CATGUT CRÓMICO. LONGITUD DE LA HEBRA: 70 CM. CALIBRE DE LA SUTURA: 3-0 CARACTERÍSTICAS DE LA AGUJA: 1/2 CÍRCULO. 26 MM. AHUSADA. SH. | Caja con 12 piezas | 28 | 70
220 | X305 | PIPETA PASTEUR PUNTA CORTA VIDRIO | Caja con 200 piezas | 1 | 1
221 | X309 | SUTURA QUIRÚRGICA NO ABSORBIBLE DE POLIPROPILENO (ESTEROISÓMERO ISOTÁCTICO DE POLIPROPILENO). LONGITUD DE LA HEBRA: 45 CM. CALIBRE DE LA SUTURA: 3-0. CARACTERÍSTICA DE LA AGUJA: 3/8 CÍRCULO. 24 MM. REVERSO CORTANTE. CUTICULAR (SC-24). PROLENE. | Caja con 12 piezas | 60 | 150
222 | X310 | SUTURA QUIRÚRGICA NO ABSORBIBLE DE POLIPROPILENO (ESTEROISÓMERO ISOTÁCTICO DE POLIPROPILENO). LONGITUD DE LA HEBRA: 45 CM. CALIBRE DE LA SUTURA: 2-0. CARACTERÍSTICA DE LA AGUJA: 3/8 CÍRCULO. 26 MM. REVERSO CORTANTE. PROLENE. | Caja con 24 piezas | 10 | 25
223 | X321 | TIRA REACTIVA PARA ORINA | Tubo con 100 tiras | 6 | 15
224 | X324 | GORRO PARA ENFERMERA | Paquete con 100 piezas | 80 | 200
225 | X327 | VENDA DE MALLA ELASTICA TUBULAR 1 | Bote malla con 100 mts | 4 | 10
226 | X328 | VENDA DE MALLA ELASTICA TUBULAR 2 | Bote malla con 100 mts | 4 | 10
227 | X329 | VENDA DE MALLA ELASTICA TUBULAR 3 | Bote malla con 100 mts | 4 | 10
228 | X330 | VENDA DE MALLA ELASTICA TUBULAR 4 | Bote malla con 100 mts | 4 | 10
229 | X331 | VENDA DE MALLA ELASTICA TUBULAR 5 | Bote malla con 100 mts | 4 | 10
230 | X332 | VENDA DE MALLA ELASTICA TUBULAR 6 | Bote malla con 100 mts | 4 | 10
231 | X333 | GUANTE DE NITRILO AMBIDIESTRO DESECHABLE TAMAÑO CHICO NO ESTERIL | Caja con 100 piezas | 1200 | 3000
232 | X334 | GUANTE DE NITRILO AMBIDIESTRO DESECHABLE TAMAÑO MEDIANO NO ESTERIL | Caja con 100 piezas | 1800 | 4500
233 | X335 | GUANTE DE NITRILO AMBIDIESTRO DESECHABLE TAMAÑO GRANDE NO ESTERIL | Caja con 100 piezas | 800 | 2000
234 | X337 | MALLA PARCIALMENTE ABSORBENTE CHICA PARA HERNIA MONOCRYL-PROLENE UMBILICAL 4 X 6 IN. | Pieza | 8 | 20
235 | X339 | MALLA PARCIALMENTE ABSORBENTE CIRCULAR CON CORREA MEDIANA PARA HERNIA UMBILICAL 6.4 X 6.4 CM. PIEZA | Pieza | 10 | 25
236 | X340 | SUTURA QUIRÚRGICA ABSORBIBLE DE CATGUT SIMPLE. LONGITUD DE LA HEBRA: 70 CM. CALIBRE DE LA SUTURA: 3-0 CARACTERÍSTICAS DE LA AGUJA: 1/2 CÍRCULO. 26 MM. AHUSADA. SH. | Caja con 12 piezas | 8 | 20
237 | X342 | SUTURA NO ABSORBIBLE DE SEDA TRENZADA. LONGITUD DE LA HEBRA: 75 CM. CALIBRE DE LA SUTURA 5-0. CARCATERÍSTICAS DE LA AGUJA: 1/2 CÍRCULO. 17 MM. AHUSADA. RB-1 MASTER. | Caja con 12 piezas | 4 | 10
238 | X343 | SUTURA NO ABSORBIBLE DE SEDA TRENZADA. LONGITUD DE LA HEBRA: 75 CM. CALIBRE DE LA SUTURA 2-0. CARACTERÍSTICAS DE LA AGUJA: 1/2 CÍRCULO. 26 MM. AHUSADA. GASTROINTESTINAL (SH). | Caja con 12 piezas | 4 | 10
239 | X347 | SUTURA QUIRÚRGICA ABSORBIBLE DE CATGUT SIMPLE. LONGITUD DE LA HEBRA: 70 CM. CALIBRE DE LA SUTURA: 2-0 CARACTERÍSTICAS DE LA AGUJA: 1/2 CÍRCULO. 26 MM. AHUSADA. SH. GASTRO-URO. | Caja con 12 piezas | 2 | 4
240 | X354 | VENDA ELASTICA 20 CM.x 5 MTS. | Pieza | 320 | 800
241 | X355 | ABATELENGUAS DE MADERA DESECHABLE NO ESTERIL 142X18MM. | Paquete con 500 piezas en empaque de 25 unidades | 200 | 500
242 | X357 | SUTURA NO ABSORBIBLE DE SEDA TRENZADA. TAMAÑO DE LA HEBRA: 75 CM. CALIBRE DE LA SUTURA: 3-0. CARACTERÍSTICAS DE LA AGUJA: 1/2 CIRCULO. AHUSADA REGULAR. 26 MM. | Caja con 12 piezas | 4 | 10
243 | X359 | HOJA PARA BISTURI No. 10 | Caja con 100 piezas | 6 | 15
244 | X360 | BISTURI No. 11 CON FILO DE ALTA DURACIÓN | Caja con 100 piezas | 20 | 50
245 | X361 | HOJA PARA BISTURI No. 22 | Caja con 100 piezas | 8 | 20
246 | X363 | HOJA PARA BISTURI No. 15 CON FILO DE ALTA DURACIÓN | Caja con 100 piezas | 100 | 250
247 | X365 | ESPONJA DE GELATINA ABSORBENTE 8X5X1CM. | Caja con 10 piezas | 12 | 30
248 | X374 | VENDA ELASTICA 30CM X 5 MTS. | Pieza | 800 | 2000
249 | X375 | SUTURA QUIRÚRGICA SINTÉTICA ABSORBIBLE. POLIGLACTINA 910, TRENZADO, CON AGUJA. COMPUESTA POR UN COPOLIMERO A BASE DE 90% DE GLICOLIDA Y 10% DE L-LACTIDA. LONGITUD DE LA HEBRA: 70 CM. CALIBRE DE LA SUTURA: 2-0. CARACTERÍSTICA DE LA AGUJA: 1/2 CÍRCULO (26 MM) AHUSADA. GASTROINTESTINAL (SH). | 12 piezas | 6 | 15
250 | X378 | APLICADOR DE MADERA SIN ALGODÓN | Bolsa de 750 piezas | 60 | 150
251 | X383 | DISPOSITIVO DE PUNCIÓN DE MÁXIMA SEGURIDAD, DE UN SOLO USO, DESECHABLE Y CON RETRACCIÓN AUTOMÁTICA DE LA AGUJA DESPUES DE SER UTILIZADA. CON AGUJA DE ACERO INOXIDABLE, CON PROFUNDIDAD DE 1.5 MM Y DIÁMETRO DE 0.36 MM; PESO 28 GR. | Caja con 100 piezas | 600 | 1500
252 | X391 | PIPETA PASTEUR VIDRIO NO ESTERIL PUNTA LARGA | Caja con 200 piezas | 2 | 5
253 | X395 | BOLSA ESTERIL PARA RECOLECTAR ORINA INFANTIL NIÑA | Bolsa de 10 piezas | 60 | 150
254 | X396 | PAÑAL DESECHABLE INFANTIL MEDIANO | Bolsa de 14 piezas | 2 | 4
255 | X397 | CUBRE OBJETOS 22X22MM. | 21 Cajitas con 100 | 200 | 500
256 | X398 | CAJA PETRI DESECHABLE ESTERIL 90X15MM. | Bolsa con 10 | 6 | 15
257 | X400 | SUTURA QUIRÚRGICA SINTÉTICA ABSORBIBLE. POLIGLACTINA 910, TRENZADO, CON AGUJA. COMPUESTA POR UN COPOLIMERO A BASE DE 90% DE GLICOLIDA Y 10% DE L-LACTIDA. LONGITUD DE LA HEBRA: 70 CM. CALIBRE DE LA SUTURA: 3-0. CARACTERÍSTICA DE LA AGUJA: 1/2 CÍRCULO (26 MM) AHUSADA. GASTROINTESTINAL (SH). | Caja con 12 piezas | 64 | 160
258 | X401 | HEMOGLOBINA EN SPRAY ALTAMENTE PURIFICADA PARA TRATAMIENTO DE HERIDAS | Frasco spray 20 ml | 60 | 150
259 | X403 | SUTURA QUIRÚRGICA SINTÉTICA ABSORBIBLE. POLIGLACTINA 910, TRENZADO, CON AGUJA. COMPUESTA POR UN COPOLIMERO A BASE DE 90% DE GLICOLIDA Y 10% DE L-LACTIDA. LONGITUD DE LA HEBRA: 70 CM. CALIBRE DE LA SUTURA: 3-0. CARACTERÍSTICA DE LA AGUJA: 1/2 CÍRCULO (22 MM) AHUSADA. SH-1. | Caja con 12 piezas | 10 | 25
260 | X409 | PORTA OBJETOS DESECHABLE VIDRIO 25X75MM. | Caja con 16 paquetes de 50 laminillas | 320 | 800
261 | X419 | ELECTRODO PARA MONITOR CARDIACO INFANTIL | Bolsa con 50 piezas | 60 | 150
262 | X446 | CUBRE OBJETOS 50X24MM. | Caja con 5 cajitas de 150 piezas | 60 | 150
263 | X471 | COLLARIN CERVICAL, ANATÓMICO, DE HULE ESPUMA CUBIERTO DE TELA CIERRE DE VELCRO MEDIDA MEDIANO | Pieza | 120 | 300
264 | X492 | RECOLECTOR DE ORINA AMBAR DE 24 HORAS GRADUADO CON TAPA DE CIERRE HERMÉTICO Y DISPOSITIVO DE TRANSFERENCIA | Bote de 3 litros | 260 | 650
265 | X504 | SUTURA QUIRÚRGICA SINTÉTICA ABSORBIBLE. POLIGLACTINA 910, TRENZADO, CON AGUJA. COMPUESTA POR UN COPOLIMERO A BASE DE 90% DE GLICOLIDA Y 10% DE L-LACTIDA. LONGITUD DE LA HEBRA: 45 CM. CALIBRE DE LA SUTURA: 3-0. CARACTERÍSTICA DE LA AGUJA: 3/8 DE CÍRCULO (24 MM) REVERSO CORTANTE. VICRYL | Caja con 12 piezas | 8 | 20
266 | X505 | TUBO ENSAYE DE VIDRIO 12X75 | Caja con 73 tubos | 4 | 10
267 | X506 | TUBO DE ENSAYE DE VIDRIO 13 X100 | Caja con 73 tubos | 2 | 4
268 | X507 | SUTURA QUIRÚRGICA SINTÉTICA ABSORBIBLE. POLIGLACTINA 910, TRENZADO, CON AGUJA. COMPUESTA POR UN COPOLIMERO A BASE DE 90% DE GLICOLIDA Y 10% DE L-LACTIDA. LONGITUD DE LA HEBRA: 70 CM. CALIBRE DE LA SUTURA: 4-0. CARACTERÍSTICA DE LA AGUJA: 1/2 CÍRCULO (26 MM) AHUSADA. | Caja con 12 piezas | 95 | 236
269 | X510 | MICROPIPETA AJUSTABLE DE 10 A 100 MCL. | Pieza | 1 | 2
270 | X511 | MICROPIPETA AJUSTABLE DE 100 A 1000 MCL. | Pieza | 1 | 2
271 | X512 | MICROPIPETA AJUSTABLE DE 5 A 50 MCL. | Pieza | 1 | 2
272 | X513 | MICROPIPETA FIJA DE 100 MCL. | Pieza | 1 | 2
273 | X514 | MICROPIPETA FIJA DE 1000 MCL. | Pieza | 1 | 2
274 | X515 | MICROPIPETA FIJA DE 25 MCL. | Pieza | 1 | 2
275 | X516 | MICROPIPETA FIJA DE 50 MCL. | Pieza | 1 | 2
276 | X517 | MICROPIPETA FIJA DE 500 MCL. | Pieza | 1 | 2
277 | X518 | PIPETAVOLUMETRICA PYREX CAT. 7100 1ML | Pieza | 1 | 2
278 | X519 | PIPETA VOLUMETRICA PYREX CAT. 7100 10ML. | Pieza | 1 | 2
279 | X520 | SUTURA QUIRURGICA SINTETICA ABSORBIBLE, POLIGLATINA 910,TRENZADO CON AGUJA COMPUESTA POR UN COPOLIMERO A BASE DE 90% DE GLICOLIDA Y 10% DE L-LACTIDA, LONGITUD DE LA HEBRA 45CM, CALIBRE DE LA SUTURA 5-0, CARACTERISTICAS DE LA AGUJA 1/4 CIRCULO, 8MM, DOBLE ARMADA. | Caja con 12 piezas | 4 | 10
280 | X521 | PIPETA VOLUMETRICA PYREX CAT. 7100 2ML. | Pieza | 1 | 2
281 | X522 | PIPETA VOLUMETRICA PYREX CAT. 7100 5ML. | Pieza | 1 | 2
282 | X528 | SUTURA QUIRÚRGICA ABSORBIBLE DE CATGUT CRÓMICO CON AGUJA. LONGITUD DE LA HEBRA: 75 CM. CALIBRE DE LA SUTURA: 5-0 . CARACTERÍSTICA DE LA AGUJA: 1/2 CÍRCULO. AHUSADA. 20 MM. | 12 piezas | 4 | 10
283 | X529 | PRUEBA PARA DETERMINAR SANGRE OCULTA EN HECES | Caja con 50 tarjetas | 16 | 40
284 | X532 | TUBO PARA ASPIRADOR DE LATEX 6.3X3.77MM. | Caja con tubo de 10 mts | 10 | 25
285 | X534 | COLLARIN CERVICAL BLANDO CHICO | Pieza | 48 | 120
286 | X535 | COLLARIN CERVICAL BLANDO GRANDE | Pieza | 60 | 150
287 | X538 | TOALLA SANITARIA OBSTETRICA | Caja con 10 piezas | 48 | 120
288 | X549 | GUATA QUIRURGICA DE TELA NO TEJIDA DE ALGODÓN O FIBRAS DERIVADAS DE LA CELULOSA Y RESINAS. 5 MTS X 7CM DE ANCHO. | Bolsa con 24 piezas | 4 | 10
289 | X550 | GUATA QUIRURGICA DE TELA NO TEJIDA DE ALGODÓN O FIBRAS DERIVADAS DE LA CELULOSA Y RESINAS. 5 MTS X15 CM DE ANCHO | Bolsa con 24 rollos | 28 | 70
290 | X551 | GUATA QUIRURGICA DE TELA NO TEJIDA DE ALGODÓN O FIBRAS DERIVADAS DE LA CELULOSA Y RESINAS. 5 MTS X10 CM DE ANCHO | Bolsa con 24 rollos | 20 | 50
291 | X554 | TUBO TORNIQUETE DELGADO LIBRE DE LATEX | Caja con 25 piezas | 36 | 90
292 | X555 | ESTOQUINETE SINTETICO 7.5CM. TEJIDO TUBULAR | Rollo | 4 | 10
293 | X557 | ESCOBILLON PARA TUBO No. 13 | Pieza | 3 | 6
294 | X558 | CARBONES PARA CENTRIFUGA | Pieza | 4 | 10
295 | X575 | CINTA DURAPORE 1PULGADA | Caja con 12 rollos | 50 | 125
296 | X576 | CINTA DURAPORE 2 PULGADA | Caja con 6 piezas | 16 | 40
297 | X578 | MASCARILLA QUIRÚRGICA MOLDEADA, DE FIBRAS DE RAYÓN Y POLIÉSTER EN UNA BASE DE RESINA DE ACRÍLICO, BANDA ELÁSTICA DE LÁTEX PARA SUJECIÓN ASEGURADA CON DOS GRAPAS ACERO Y BANDA DE ALUMINIO PARA AJUSTARSE AL ARCO DE LA NARIZ. EFICIENCIA DE FILTRACIÓN BACTERIANA MAYOR AL 96%. DESECHABLE, RESISTENTE A FLUÍDOS, HIPOALERGÉNICA. | Caja con 50 piezas | 400 | 1000
298 | X585 | SUTURA QUIRÚRGICA SINTÉTICA ABSORBIBLE. POLIGLACTINA 910, TRENZADO, CON AGUJA. COMPUESTA POR UN COPOLIMERO A BASE DE 90% DE GLICOLIDA Y 10% DE L-LACTIDA. LONGITUD DE LA HEBRA: 70 CM. CALIBRE DE LA SUTURA: 1-0. CARACTERÍSTICA DE LA AGUJA: 1/2 CÍRCULO, 36.4 MM. AHUSADA. VICRYL. | Caja con 12 piezas | 4 | 10
299 | X587 | COMPRESAS QUIRURGICAS 70X45CM. | Bolsa con 6 paquetes | 200 | 500
300 | X590 | SUTURA QUIRÚRGICA SINTÉTICA ABSORBIBLE. POLIGLACTINA 910, TRENZADO, CON AGUJA. COMPUESTA POR UN COPOLIMERO A BASE DE 90% DE GLICOLIDA Y 10% DE L-LACTIDA. LONGITUD DE LA HEBRA: 45 CM. CALIBRE DE LA SUTURA: 5-0. CARACTERÍSTICA DE LA AGUJA: 3/8 CÍRCULO (13 MM) REVERSO CORTANTE. JP493G. VICRYL | Caja con 12 piezas | 4 | 8
301 | X591 | SUTURA QUIRÚRGICA NO ABSORBIBLE DE POLIPROPILENO (ESTEROISÓMERO ISOTÁCTICO DE POLIPROPILENO). LONGITUD DE LA HEBRA: 75 CM. CALIBRE DE LA SUTURA: 1. CARACTERÍSTICA DE LA AGUJA: 1/2 CÍRCULO, 36.4 MM. AHUSADA. PROLENE | Caja con 12 piezas | 12 | 30
302 | X592 | SUTURA QUIRÚRGICA ABSORBIBLE SINTÉTICA (POLIGLECAPRONA 25 PREPARADA A PARTIR DE UN COPOLÍMERO DE GLICOLIDA Y ÉPSILON-CAPROLACTONA). LONGITUD DE LA HEBRA: 45 CM. CALIBRE DE LA SUTURA: 5-0. CARACTERÍSTICA DE LA AGUJA: 3/8 CÍRCULO . 19.0 MM. MONOCRYL. | Caja con 12 piezas | 2 | 4
303 | X593 | SUTURA QUIRÚRGICA ABSORBIBLE SINTÉTICA (POLIGLECAPRONA 25 PREPARADA A PARTIR DE UN COPOLÍMERO DE GLICOLIDA Y ÉPSILON-CAPROLACTONA). LONGITUD DE LA HEBRA: 45 CM. CALIBRE DE LA SUTURA: 4-0. CARACTERÍSTICA DE LA AGUJA: 3/8 CÍRCULO REVERSO CORTANTE (19.0 MM). MONOCRYL | Caja con 12 piezas | 12 | 30
304 | X594 | SUTURA QUIRÚRGICA ABSORBIBLE SINTÉTICA (POLIGLECAPRONA 25 PREPARADA A PARTIR DE UN COPOLÍMERO DE GLICOLIDA Y ÉPSILON-CAPROLACTONA). LONGITUD DE LA HEBRA: 45 CM. CALIBRE DE LA SUTURA: 5-0. CARACTERÍSTICA DE LA AGUJA: 3/8 CÍRCULO REVERSO CORTANTE (19.0 MM). MONOCRYL | Caja con 12 piezas | 2 | 4
305 | X595 | SUTURA QUIRÚRGICA ABSORBIBLE SINTÉTICA (POLIGLECAPRONA 25 PREPARADA A PARTIR DE UN COPOLÍMERO DE GLICOLIDA Y ÉPSILON-CAPROLACTONA). LONGITUD DE LA HEBRA: 70 CM. CALIBRE DE LA SUTURA : 3-0. CARACTERÍSTICA DE LA AGUJA: UR-6 5/8 DE CÍRCULO AHUSADA (26MM). MONOCRYL | Caja con 12 piezas | 6 | 15
306 | X597 | SUTURA QUIRÚRGICA ABSORBIBLE SINTÉTICA (POLIGLECAPRONA 25 PREPARADA A PARTIR DE UN COPOLÍMERO DE GLICOLIDA Y ÉPSILON-CAPROLACTONA). LONGITUD DE LA HEBRA: MONOCRYL 3-0 AGUJA REDONDA 3/8 24MM | Caja con 12 piezas | 2 | 4
307 | X598 | TELFA DE ALGODÓN APOSITO NO ADHERENTE CON ANTIMICROBIANO 15.2 cm X 7.6 cm | Pieza | 20 | 50
308 | X612 | PIPETA DE PLASTICO 500ML. | Pieza despachador | 2 | 4
309 | X615 | TUBO VACUTAINER TAPON SEGURIDAD ROJO 7ML. | Caja con 100 piezas | 80 | 200
310 | X616 | TUBO VACUTAINER TAPON SEGURIDAD LILA 5ML. | Caja con 100 piezas | 280 | 700
311 | X617 | TUBO VACUTAINER TAPON AZUL C.3083 2.7ML | Caja con 100 piezas | 120 | 300
312 | X618 | TUBO VACUTAINER TAPON SEGURIDAD ORO SST | Caja con 100 piezas | 500 | 1250
313 | X624 | ELECTRODO PARA MONITOR CARDIACO ADULTO | Bolsa con 50 piezas | 100 | 250
314 | X634 | PUNTAS PARA PIPETA AMARILLA | Bolsa con 1000 piezas | 30 | 75
315 | X635 | PUNTAS PARA PIPETA PISTON AZUL | Bolsa con 1000 piezas | 12 | 30
316 | X640 | SUTURA QUIRÚRGICA NO ABSORBIBLE DE POLIPROPILENO (ESTEROISÓMERO ISOTÁCTICO DE POLIPROPILENO). LONGITUD DE LA HEBRA: 75 CM. CALIBRE DE LA SUTURA: 0 CARACTERÍSTICA DE LA AGUJA: 1/2 CÍRCULO. AHUSADA. 37 MM. PROLENE. | Caja con 12 piezas | 12 | 30
317 | X641 | SUTURA QUIRÚRGICA ABSORBIBLE DE CATGUT CRÓMICO CON AGUJA. LONGITUD DE LA HEBRA: 70 CM. CALIBRE DE LA SUTURA: 1-0 . CARACTERÍSTICA DE LA AGUJA: 1/2 CÍRCULO. AHUSADA. 36.4 MM . | Caja con 12 sobres | 2 | 4
318 | X643 | SUTURA QUIRÚRGICA ABSORBIBLE DE CATGUT CRÓMICO CON AGUJA. LONGITUD DE LA HEBRA: 70 CM. CALIBRE DE LA SUTURA: 4-0 . CARACTERÍSTICA DE LA AGUJA: 1/2 CÍRCULO. REVERSO CORTANTE. | Caja con 12 sobres | 10 | 25
319 | X646 | APOSITO DE FIJACION TRANSPARENTE 6 cm X 7 cm | Caja con 50 piezas | 220 | 550
320 | X648 | APOSITO TRANSPARENTE TEGADERM FILM HIPOALERGENICO 10 cm X 12 cm | Caja con 50 piezas | 220 | 550
321 | X655 | GASA SECA CORTADA DE ALGODÓN 100% ABSORBENTE NO ESTERIL QUIRURGICA LARGO 7.5CM ANCHO 5CM | Bolsa con 200 piezas | 8 | 20
322 | X656 | ESPATULA CERVICAL 7in | Caja con 500 piezas | 20 | 50
323 | X663 | TIRA REACTIVA PARA DETERMINACIÓN CUANTITATIVA DE GLUCOSA EN SANGRE CAPILAR, VENOSA, ARTERIAL Y NEONATAL, CON UN RANGO DE MEDICIÓN DE 10-600 MG/DL. | Frasco con 50 pieza | 1400 | 3500
324 | X668 | GUANTE PARA EXPLORACION DE LATEX ESTERIL MEDIANO | Caja con 100 piezas | 480 | 1200
325 | X669 | GUANTE PARA EXPLORACION DE LATEX ESTERIL GRANDE | Caja con 100 piezas | 60 | 150
326 | X700 | APLICADOR DE NITRATO PLATA (75% NITRATO DE PLATA-25% NITRATO DE POTASIO) | Tubo con 100 aplicadores | 3 | 6
327 | X701 | SUTURA QUIRÚRGICA ABSORBIBLE DE CATGUT CRÓMICO CON AGUJA. LONGITUD DE LA HEBRA: 70 CM. CALIBRE DE LA SUTURA: 5-0 . CARACTERÍSTICA DE LA AGUJA: 1/2 CÍRCULO. AHUSADA. 17 MM . | Caja con 12 piezas | 4 | 10
328 | X705 | FOCO PARA OFTALMOSCOPIO HALOGENO 3.5 V | Pieza | 20 | 50
329 | X706 | FOCO PARA ESTUCHE DE DIAGNOSTICO WELCH ALLYN | Pieza | 40 | 100
330 | X711 | CEPILLO PARA LAVADO DE MANOS PREQUIRURGICO 4% | Caja con 30 piezas | 80 | 200
331 | X712 | GASA ESPONJA ESTERIL INDIVIDUAL 10X10CM. | Caja con 100 piezas | 320 | 800
332 | X713 | GASA ESPONJA ESTERIL INDIVIDUAL 7.5X5CM. | Caja con 100 piezas | 200 | 500
333 | X717 | GASA ESPONJA EST. 10X10 CMS. | Caja con 228 paquetes con 5 c/u | 320 | 800
334 | X720 | FOCO PARA LAMPARA FRONTAL W.A | Pieza | 6 | 15
335 | X730 | PAÑAL DESECHABLE ADULTO EXTRA GRANDE | Paquete con 10 piezas | 1600 | 4000
336 | X733 | PAPEL DE ELECTROCARDIOGRAFO DESFIBRILADOR 50MM | Rollo | 8 | 20
337 | X738 | CONO PARA OTOSCOPIO WELCH ALLYN ADULTO 5MM. | Bolsa con 500 piezas | 40 | 100
338 | X742 | MALLA PARCIAL/M ABSORB CIRCULAR CON CORREA GRANDE PARA HERNIA UMBILICAL 8CM X 8 CM. PIEZA | Pieza | 8 | 20
339 | X743 | GASA ESTERIL 10 X 10 CON HILO | Caja con 200 piezas | 32 | 80
340 | X746 | CONTENEDOR DESECHABLE DE PUNZOCORTANTES | Bote de 3 Litros | 600 | 1500
341 | X752 | CABLE PARA ELECTROCAUTERIO CON PUNTA | Pieza | 300 | 750
342 | X754 | EQUIPO DE ENEMA BOLSA GRADUADA DE PLASTICO ESTÉRIL Y DESECHABLE CON MANGUERA Y PIVOTE DE APLICACIÓN CON CLAMP DE CONTROL DE VACIADO. | Pieza con capacidad de 1500 ml | 120 | 300
343 | X756 | VENDA DE FIBRA DE VIDRIO 2" X 4 YD | Caja con 10 rollos. | 80 | 200
344 | X757 | VENDA DE FIBRA DE VIDRIO 3" X 4 YD | Caja con 10 rollos. | 140 | 350
345 | X758 | VENDA DE FIBRA DE VIDRIO DE 4" X 4 YD | Caja con 10 rollos. | 200 | 500
346 | X759 | VENDA DE FIBRA DE VIDRIO 5" X 4 YD | Caja con 10 rollos. | 160 | 400
347 | X760 | ESPEJO VAGINAL CHICO DESECHABLE ESTERIL | Bolsa con 10 piezas | 160 | 400
348 | X763 | PASTA PROTECTORA Y NIVELADORA C-79300 56.7GR. | Pieza | 120 | 300
349 | X770 | ARO PARA BOLSA OSTOMIA CONVEXA C-14804 (AZUL) 70MM. | Caja con 5 aros barra | 100 | 250
350 | X771 | PAPEL PARA ELECTROCARDIOGRAFO (WELCH ALLYN MODELO CP50) | Pieza | 6 | 15
351 | X772 | PAPEL DE REGISTRO TERMO-REACTIVO DOBLADO "Z" PERFORADO PARA DESFIBRILADOR | Pieza | 16 | 40
352 | X774 | PARAPLASTO-X(PARAFINA) POLVO | Bolsa | 4 | 10
353 | X777 | RESTORE CALCICARE (GASA PELO DE ANGEL) | 5 rollos | 60 | 150
354 | X778 | ESPEJO VAGINAL DESECHABLE MEDIANO ESTERIL | Bolsa con 10 piezas | 180 | 450
355 | X780 | PLACA ELECTROCIRUGIA ADULTO CON CABLE, CODIGO E7506 | Bolsa con 5 piezas | 120 | 300
356 | X786 | CEPILLO VAGINAL DESECHABLE PARA ESTUDIO CITOLOGICO | Bolsa con 100 piezas | 60 | 150
357 | X787 | PAPEL PARA MESA EXPLORACION 18" | Caja con 12 rollos | 84 | 210
358 | X790 | VASO ESTERIL DE PLASTICO 4 OZ. | Bolsa con 100 piezas | 24 | 60
359 | X794 | BOLSA PARA ESTERILIZAR (10 CM X 200) | Rollo | 32 | 80
360 | X795 | GUANTE QUIRURGICO ESTERIL. TALLA: 7 | Caja con 50 piezas | 120 | 300
361 | X796 | GUANTE QUIRURGICO ESTERIL. TALLA: 7 1/2 | Caja con 50 piezas | 140 | 350
362 | X797 | GUANTE QUIRURGICO ESTERIL. TALLA: 8 | Caja con 50 piezas | 60 | 150
363 | X800 | FRESA DE CARBURO EN PERA FG-331 | Pieza | 240 | 600
364 | X801 | FRESA DE DIAMANTE FLAMA MEDIANA | Pieza | 300 | 750
365 | X802 | POLVO PARA PULIR AMALGAMAS Y RESINA 1GR | Bote con 30 gr. | 10 | 24
366 | X804 | FRESA DE CARBURO REDONDA FG-5 | Pieza | 240 | 600
367 | X805 | FRESA DIAMANTE REDONDA | Pieza | 240 | 600
368 | X807 | CEMENTO PARA OBTURACION TEMPORAL SIN OXIDO DE ZINC | Bote con 30 gr. | 20 | 50
369 | X808 | AGUJA DENTAL HIPODÉRMICA 30 CORTA CON INDICADOR DE BISEL (0.3 X 21 MM.) | Caja con 100 piezas | 200 | 500
370 | X809 | AGUJA DENTAL LARGA 27 G X 13/16 (0.40 X 30 MM) | Caja con 100 piezas | 30 | 75
371 | X812 | EYECTOR | Bolsa con 100 piezas | 400 | 1000
372 | X815 | FRESA DE CARBURO EN PERA FG 330 | Pieza | 60 | 150
373 | X816 | EUGENOL LIQUIDO ANTISEPTICO GOTAS DENTALES | Frasco gotero 30 ml | 29 | 72
374 | X817 | OXIDO DE ZINC SIN ENDURECEDOR | Frasco 50 grs | 40 | 100
375 | X821 | TIRA CELULOIDE EN TUBO | Tubo con 50 piezas | 18 | 45
376 | X822 | HIDROXIDO DE CALCIO RADIOPACA, PASTA BASE + PASTA CATALIZADORA, 24gr. | Kit | 20 | 50
377 | X823 | PASTA PARA PROFILAXIS | Tarro 100gr | 16 | 40
378 | X824 | TIRA LIJA PARA PULIR RESINAS | Tubo con 100 piezas | 4 | 10
379 | X825 | CEPILLO PARA PROFILAXIS CON VÁSTAGO PARA ODONTOLOGÍA | Pieza | 1200 | 3000
380 | X829 | BARNIZ COPALITE | Frasco 15 ml. | 10 | 25
381 | X834 | DIQUE DE HULE 6x6 DE LATEX | Caja con 36 hojas | 120 | 300
382 | X836 | HIDROXIDO DE CALCIO PURO | Tarro 45 gr. | 8 | 20
383 | X839 | PASTILLAS REVELADORAS | Caja con 100 piezas | 400 | 1000
384 | X842 | LIMA NUM.8 EST. | Pieza | 40 | 100
385 | X843 | LIMA 10 X 25 MM EST | Estuche con 6 piezas | 28 | 70
386 | X845 | FLOUR GEL 480 ML | Pieza | 20 | 50
387 | X846 | FRESA DIAMANTE PUNTA LAPIZ CON FISURA TC-11 | Estuche con 5 piezas | 240 | 600
388 | X848 | BENZOCAINA 20% | Tarro 30 ml | 80 | 200
389 | X849 | FRESA DE CARBURO REDONDA FG 6 | Pieza | 200 | 500
390 | X850 | ACIDO FOSFORICO 37% | Pieza | 64 | 160
391 | X852 | PAPEL PARA ARTICULAR CON PIGMENTO EN AMBAS CARAS | Estuche con 12 tiras | 12 | 30
392 | X859 | X & BOND 2.1 P/COMPOMERO CONCENTRACION 606.67.210 (ADHESIVO) | Frasco 5 ml. | 60 | 150
393 | X860 | QUIRURGICA DE FISURA DELGADA VASTAGO LARGO (702L) | Pieza | 320 | 800
394 | X862 | FRESA DE CARBURO DE VASTAGO MEDIANO BOLA No.4 | Pieza | 140 | 350
395 | X864 | TELA PARA EXPRIMIR AMALGAMA | Paquete con 100 piezas | 16 | 40
396 | X865 | IONOMERO DE VIDRIO PARA CEMENTACION. POLVO 15 gr, LIQUIDO 6 ml., un gotero y una cuchara. | Kit | 20 | 50
397 | X874 | MTA (AGREGADO TRIOXIDO MINERAL) | Kit | 12 | 30
398 | X875 | FRESA DE CARBURO CILINDRICA CON FISURA FG 557 | Pieza | 200 | 500
399 | X876 | CEPILLO DENTAL INFANTIL CON BOLSA CELOFÁN PROTECTORA | Pieza | 6000 | 15000
400 | X877 | CAPSULA PARA AMALGAMA PREDOSIFICADA | Bote con 500 capsulas | 6 | 15
401 | X879 | PASTA ALVEOLAR-ANTISEPTICA ANALGESICA Y HEMOSTATICA | Tarro de 10 grs | 20 | 50
402 | X880 | ESPEJO DENTAL PLANO 5 | Pieza | 400 | 1000
403 | X886 | BABERO ODONTOLOGICO | Bolsa con 100 piezas | 60 | 150
404 | X887 | APLICADOR PARA ADHESIVO | Bote con 100 piezas | 80 | 200
405 | X891 | CEPILLO DENTAL ADULTO , CON BOLSA INDIVIDUAL DE CELOFAN | Pieza | 12000 | 30000
406 | X892 | HILO DENTAL | Pieza | 28 | 70
407 | X893 | ALGODON PARA DENTAL 3.8X.8CM. | Bolsa con 500 piezas | 48 | 120
408 | X894 | AGUJA DENTAL EXTRA CORTA 30GX10MM. | Caja con 100 | 16 | 40
409 | X898 | FRESA DIAMANTE REDONDA FG 1015 | Pieza | 300 | 750
410 | X900 | HIDRÓXIDO DE CALCIO 30% CON IODOFORMO 40%, ACEITE DE SILICÓN 2.2 GR, MATERIAL INERTE PARA PULPECTOMIAS INFANTILES | Caja con dos jeringas | 20 | 50
411 | X905 | GUTTA PERCHA FINE | Caja con 120 piezas | 80 | 200
412 | X907 | GUTTA PERCHA MEDIUM-FINE C.H01223 | Caja con 120 puntas | 60 | 150
413 | X908 | LUBRICANTE Y LIMPIADOR PARA PIEZA DE MANO | Bote spray 400 ml | 12 | 30
414 | X915 | LIMA K-FILE COLORINOX #10X25MM. | Caja con 6 piezas | 60 | 150
415 | X916 | LIMA K-FILE COLORINOX #15X25MM. | Caja con 6 piezas | 60 | 150
416 | X917 | LIMA K-FILE COLORINOX #20X25MM. | Caja con 6 piezas | 60 | 150
417 | X918 | LIMA K-FILE COLORINOX #25X25MM. | Caja con 6 piezas | 60 | 150
418 | X919 | LIMA K-FILE COLORINOX #30X25 MM. | Caja con 6 piezas | 60 | 150
419 | X920 | LIMA K-FILE COLORINOX #45X25 MM. | Caja con 6 piezas | 60 | 150
420 | X924 | GUTTA PERCHA 15-40 | Caja con 120 puntas | 16 | 40
421 | X925 | LIMA K-LIFE COLORINOX 15-40 X 25MM | Caja con 6 piezas | 80 | 200
422 | X926 | LIMA K-LIFE COLORINOX 45-80 | Caja con 6 piezas | 60 | 150
423 | X930 | LIMA ROTATORIA PROTAPER NUM 25 | Caja con 6 piezas | 48 | 120
424 | X932 | CEMENTO (POLVO 15 GR., ACELERADOR 5GR. Y LIQUIDO 7 ML) MATERIAL PARA ENDODONCIA | Caja con 2 frascos | 10 | 25
425 | X935 | CURITA CIRCULAR 23MM DIAMETRO | Caja con 25 piezas | 400 | 1000
426 | X936 | BOLSA PARA OSTOMIA DRENABLE C-18134 70MM (AZUL) | Caja con 10 piezas | 200 | 500
427 | X937 | ARO P/BOLSA DE OSTOMIA C-14604 70MM (AZUL) | caja con 5 piezas | 260 | 650
428 | X938 | ANTISEPTICO DE MANOS CON HUMECTANTES PARA EL LAVADO QUIRURGICO Y PERSONAL DE SALUD, SOLUCION DE GLUCONATO DE CLORHEXIDINA AL 1% Y ALCOHOL ETILICO AL 61% P-P | Frasco con 946 ml. | 80 | 200
429 | X939 | ANAESTÉSICO LOCAL SIN VASOCONSTICTOR | Caja con 50 cartuchos | 160 | 400
430 | X940 | SET DE EQUIPO DE INTUBACION DE LAGRIMAL PARA ADULTO DESECHABLE GAX18CM-TF 30CM | Pieza | 8 | 20
431 | X945 | RESINA COMPUESTA FOTOCURABLE | Jeringa prellenada 4 gr. | 80 | 200
432 | X949 | EQ. PARA VENOCLISIS CON SISTEMA LIBRE DE AGUJAS N.B. FLEBOTEK | Pieza | 2000 | 5000
433 | X950 | EQUIPO PARA VENOCLISIS QUIRURGICO CON CLAVE | Pieza | 12000 | 30000
434 | X953 | BASE CAVITARIA DE IONOMERO DE VIDRIO FOTOCURABLE CATL7510 | Fco polvo 9gr, fco liquido 5.5ml | 40 | 100
435 | X955 | SELLADOR DE FOSETAS Y FISURA | Pieza | 40 | 100
436 | X957 | FRESA TRANSMETAL | Pieza | 80 | 200
437 | X958 | PAQUETE PARA ARTROSCOPIA 9185 DESECHABLE | Caja 6 paquetes | 60 | 150
438 | X959 | HISTO ACRYL 5 x 0.5 ML ADHESIVO TISULAR | Caja con 5 piezas | 4 | 10
439 | X961 | ALAMBRE PARA LIGADURA NO. 10 | Rollo | 1 | 2
440 | X963 | PASTA DE KARAYA 128GR | Tubo | 16 | 40
441 | X965 | GEL ANTIMICROBIANO CON LIBERACION DIRIGIDA DE NANOPARTICULAS DE PLATA LIBRE ED LATEX | Tubo 3 Onzas | 100 | 250
442 | X968 | HYDROGEL SKINTEGRITY | Pieza Tubo | 2 | 5
443 | X971 | POLVO PARA ESTOMAS ADAPT C-7906 | Frasco 1 Onza | 70 | 175
444 | X972 | BOLSA COLOSTOMIA E ILEOSTOMIA DRENABLE TRANSPARENTE CON FILTRO C-18193 57MM ( ROJA) | Caja con 10 piezas | 40 | 100
445 | X975 | APOSITO HIDROCOLOIDE 15 X 20 cm OCLUSIVO CON DORSO PROTECTOR FLEXIBLE | Caja con 5 piezas | 120 | 300
446 | X976 | BOLSA PARA COLOSTOMIA 44 MM- CODIGO 18192 BOLSA CAJA BOLSA | caja con 10 piezas | 1 | 2
447 | X979 | SUPER ESPONJAS ANTIMICROBIANAS MEDIANAS DE 10 X 10 | Caja con 20 piezas | 120 | 300
448 | X981 | TUBO CONICO PARA CENTRIFUGA (15ML) MCA SELECT MEDICA #557 | Bolsa con 100 piezas | 60 | 150
449 | X982 | CAMARA DE KOVAC- HICOR STRATAGENE- CAT 87144 | Caja con 10 piezas | 12 | 30
450 | X983 | TORNIQUETE AUTOMATICO BD- CAT 367218 | Caja con 6 ligaduras | 4 | 10
451 | X984 | HOLDER AUTOMATICO PRONTO BD 368871 | Caja con 20 piezas | 4 | 10
452 | X988 | TAPETE ANTIMICROBIANO 45.72X116.84 CMS (18X46 PULGS) GRIS- COD. 1ESC | Paquete con 30 tapetes | 80 | 200
453 | X993 | POLVO HIDROCOLOIDE DE KARAYA REF.7905 | Frasco 71 Gr | 8 | 20
454 | X994 | HIDROGEL RESTORE | Tubo 89 ML | 120 | 300
455 | X996 | RECOLECTOR PUNZOCORTANTE | Pieza 7.57 Lts | 20 | 50
456 | XA00 | ANILLO CONVEXO 40MM NO. 79540 | Caja con 10 piezas | 16 | 40
457 | XA01 | LIMA NO. 15 (25 MM) CAJA | Caja con 6 piezas | 32 | 80
458 | XA03 | PAPEL MEDICORE PARA ELECTROCARDIOGRAFO MARCA MEDITRACE | Rollo | 60 | 150
459 | XA07 | BOLSA PARA COLOSTOMIA E ILEOSTOMIA DRENABLE OPACA CON ARO FLOTANTE DE 44MM, Y CIERRE MICROSELLADO SIN PINZA REF.18112 INDICADOR VERDE | Caja con 10 piezas | 8 | 20
460 | XA09 | ARO PARA BOLSA CONVEXA (COD. 14802) 44MM | Caja con 5 aros | 20 | 50
461 | XA18 | APOSITO HIDROCOLOIDE DORSO ESPUMA POLIURETANO 15 X 20 cm C-9932 | Caja con 3 piezas | 2 | 5
462 | XA21 | BOLSA MIXTA P/ESTERILIZAR 40 X 58 CM | Caja con 100 piezas | 6 | 15
463 | XA22 | BOBINA DE PAPEL GRADO MEDICO CREPADO AZUL T, CON IMPRESIÓN EEE Y REACTIVOS PARA VAPOR Y GAS. 120 CM X 30 KG | Rollo | 2 | 5
464 | XA29 | ROLLOS DE PAPEL FETAL (FETAL CARE) FC-700 | Rollo | 2 | 4
465 | XA30 | BOLSA BARRERA CON ARO FLOTANTE Y MICROPORE P/BOLSA DE COLOSTOMIA E ILEOSTOMIA DE 70MM REF.14804 | Pieza | 2 | 4
466 | XA31 | LANCETAS MICROTAINER (VACUTAINER) | Caja con 50 piezas | 6 | 15
467 | XA44 | INDICADOR BIOLOGICO PARA GAS | Caja con 50 piezas | 4 | 10
468 | XA45 | PAPEL PARA IMPRESIÓN PARA AUTOCLAVE DE GAS 8in X 100 in | Rollo | 7 | 16
469 | XA46 | STERI GAS CARTUCHO GAS OXIDO ETILENO | Caja con 12 piezas | 16 | 40
470 | XA47 | SUTURA QUIRÚRGICA NO ABSORBIBLE DE POLIPROPILENO (ESTEROISÓMERO ISOTÁCTICO DE POLIPROPILENO).MONOFILAMENTO AZUL. LONGITUD DE LA HEBRA: 45 CM. CALIBRE DE LA SUTURA: 8-0 DOBLE ARMADA. CARACTERÍSTICA DE LA AGUJA: 3/8 CÍRCULO. AHUSADA. 9.3 MM. PROLENE. | Caja con 12 piezas | 2 | 4
471 | XA48 | SUTURA ABSORBIBLE PDS II (POLIDIOXANONA) MONOFILAMENTO VIOLETA. LONGITUD DE LA HEBRA: 70 CM. CALIBRE DE LA SUTURA: 0. CARACTERÍSTICA DE LA AGUJA: 1/2 CIRCULO. AHUSADA. 36 MM. | Caja con 12 piezas | 2 | 4
472 | XA49 | SUTURA ABSORBIBLE PDS II (POLIDIOXANONA) MONOFILAMENTO VIOLETA. LONGITUD DE LA HEBRA: 90 CM. CALIBRE DE LA SUTURA: 1. CARACTERÍSTICA DE LA AGUJA: 1/2 CÍRCULO. AHUSADA. 36 MM. | Caja con 12 piezas | 2 | 4
473 | XA51 | CERA PARA HUESO CC. W31G | Caja con 12 sobres | 2 | 5
474 | XA53 | MARCADORES PARA PIEL | Pieza | 80 | 200
475 | XA60 | CANISTER PARA TERAPIA VAC 1000 ML CLORURO DE POLIVINILICO DE ALTA DENSIDAD | Pieza | 20 | 50
476 | XA61 | VAC CUBIERTA ESPONJA DE POLIURETANO GRADO MEDICO GRIS, HIDROFOBICO, CON PLATA 18X12.5X3.3 CM Y CONECTOR SENSATRAC Y PELICULA ADHESIVA | Pieza | 12 | 30
477 | XA62 | LIMA K-FILE 35 X 25MM | Pieza | 24 | 60
478 | XA65 | PORTA OBJETOS ESMERILADOS 25X75 | Caja con 50 piezas | 100 | 250
479 | XA90 | ANILLO DE BARRERA CUTANEA PLANO DE 48MM REF.7805 | Caja con 10 piezas | 20 | 50
480 | XA92 | BOLSA PARA COLOSTOMIA DRENABLE CON CARBON C-18194 70MM | Caja con 10 piezas | 280 | 700
481 | XA98 | BOLSA RECOLECTORA DE ORINA PARA PIERNA 900ML | caja con 10 pieza | 6 | 15
482 | XB04 | PUNTA DE PAPEL ABSORBENTE No. 20 | Caja 200 puntas | 48 | 120
483 | XB05 | PUNTA DE PAPEL ABSORBENTE No. 30 | Caja 200 puntas | 64 | 160
484 | XB06 | PUNTA DE PAPEL ABSORBENTE No. 35 | Caja 200 puntas | 64 | 160
485 | XB07 | PUNTA DE PAPEL ABSORBENTE No. 40 | Caja 200 puntas | 40 | 100
486 | XB10 | TOALLAS DE ALCOHOL | Caja con 100 piezas | 1400 | 3500
487 | XB11 | CIRCUITO PARA ANESTESIA EXPANDIBLE PEDIÁTRICO 60" | Pieza | 40 | 100
488 | XB13 | ASAS MICROBIOLOGICAS DESECHABLES CALIBRADAS DE 10 MICROLITROS | Caja con 1000 piezas | 6 | 15
489 | XB18 | EQUIPO PARA BOMBA LIBRE DE PVC ONCOLOGICO OPACO | Pieza | 120 | 300
490 | XB19 | EQUIPO PARA BOMBA LIBRE DE PVC ONCOLOGICO CON FILTRO DE .02 MC | Pieza | 160 | 400
491 | XB20 | BOLSA P/ESTERILIZAR 12X26X4CM PAPEL GRADO MEDICO | Caja con 1000 piezas | 10 | 25
492 | XB21 | TUBO AL VACIO PLASTICO CON CONSERVADOR ACIDO BORICO- FORMATO DE SODIO Y BORATO DE SODIO | Caja con 100 tubos | 16 | 40
493 | XB22 | BOLSA MIXTA 10X23CM CON AUTOAD PAPEL-PLASTICO | Caja con 200 piezas | 80 | 200
494 | XB24 | STERI-GAGE. INTEGRADOR QUÍMICO PARA VAPOR. | Caja con 1000 piezas | 72 | 180
495 | XB25 | PRUEBA BOWIE AND DICK | Caja con 30 piezas | 8 | 20
496 | XB26 | CELDA OXIGENO PARA MAQUINA DE ANESTESIA MEDEC SATURN EVO | Pieza | 4 | 10
497 | XB31 | VAC CUBIERTA ESPONJA DE POLIURETANO GRADO MEDICO NEGRO HIDROFOBICO 26.6X15X3.2 CM Y CONECTOR SENSATRAC Y PELICULA ADHESIVA | Pieza | 4 | 10
498 | XB32 | VAC CUBIERTA ESPONJA DE POLIURETANO GRADO MEDICO GRIS, HIDROFOBICO, CON PLATA 10X7.5X3.2 CM Y CONECTOR SENSATRAC Y PELICULA ADHESIVA | Pieza | 20 | 50
499 | XB33 | TIRAS INDICADORAS COMPLY 1251 P OXIDO ETILENO | Caja con 240 piezas | 12 | 30
500 | XB36 | SOLUCION REVITALIZADORA NO CORROSIVA (USO EN ACERO INOXIDABLE) | Galón 4000ml | 12 | 30
501 | XB37 | LUBRICANTE ACEITE MINERAL INHIBIDOR DE OXIDO DE ALTO GRADO | Galón 4000ml | 12 | 30
502 | XB38 | SOLUCION ESPUMOSA LIMPIADORA Y REVITALIZADORA DE CÁMARAS INTERNAS DE AUTOCLAVE | Frasco 650 ml con atomizador | 24 | 60
503 | XB39 | ESPONJA PARA ENDOSCOPIO 1MM X 2.40CM | Pieza | 12 | 30
504 | XB40 | ESPONJA PARA ENDOSCOPIO 2MM X 2.4CM | Pieza | 12 | 30
505 | XB41 | ESPONJA PARA ENDOSCOPIO 3MM X 2.40CM | Pieza | 12 | 30
506 | XB45 | ASA DE DIATERMIA 5 X 10 MM | Pieza | 8 | 20
507 | XB46 | ASA DE DIATERMIA 5 X 5 MM | Pieza | 8 | 20
508 | XB47 | ASA DE DIATERMIA 1 X 2 MM | Pieza | 8 | 20
509 | XB48 | ASA DE DIATERMIA 20 X 10 MM | Pieza | 8 | 20
510 | XB49 | ASA DE DIATERMIA 10MM X 10MM | Pieza | 8 | 20
511 | XB50 | ESFERAS DE ELECTROFULGURACION 5 MM | Pieza | 8 | 20
512 | XB51 | ESFERAS DE ELECTROFULGURACION 3MM. | Pieza | 8 | 20
513 | XB54 | BOTA PARA CIRUJANO IMPERMEABLE, USO CIRUJANO ARTROSCOPIA | Pieza | 12 | 30
514 | XB55 | FUNDA PARA CAMARA 18 X 44 CM | Pieza | 80 | 200
515 | XB56 | INMOVILIZADOR DE HOMBRO TAMAÑO UNIVERSAL | Pieza | 6 | 15
516 | XB60 | SUTURA QUIRÚRGICA ABSORBIBLE SINTÉTICA (POLIGLECAPRONA 25 PREPARADA A PARTIR DE UN COPOLÍMERO DE GLICOLIDA Y ÉPSILON-CAPROLACTONA). LONGITUD DE LA HEBRA: 70 CM. CALIBRE DE LA SUTURA : 3-0. CARACTERÍSTICA DE LA AGUJA: 3/8 DE CÍRCULO. REVERSO CORTANTE. 24MM. MONOCRYL | Caja | 4 | 8
517 | XB63 | GUTTA PERCHA No. 30 | Caja con 120 puntas | 30 | 75
518 | XB64 | GUTTA PERCHA No. 35 | Caja con 120 puntas | 40 | 100
519 | XB65 | GUTTA PERCHA No. 40 | Caja con 120 puntas | 40 | 100
520 | XB66 | GUTTA PERCHA No. 45 | Caja con 120 puntas | 40 | 100
521 | XB67 | GUTTA PERCHA FINE FINE FF | Caja con 120 puntas | 40 | 100
522 | XB68 | IONOMERO DE VIDRIO PARA RESTAURACION VITREMER | Caja con 3 frascos goteros y 1 polvo | 6 | 15
523 | XB70 | BATAS DESECHABLE MANGA LARGA CON PUÑO ESTERIL | Pieza | 300 | 750
524 | XB87 | AGUJA DE ACUPUNTURA TIPO KOREANA 0.25 X 15 | Caja con 100 piezas | 20 | 50
525 | XB88 | AGUJA DE ACUPUNTURA TIPO KOREANA 0.25 X 75 | Caja con 100 piezas | 8 | 20
526 | XB90 | BALINES DE PLATA CON ADHESIVO TRANSPARENTE | Paquete con 100 piezas | 48 | 120
527 | XB91 | MAGNETO 2500 GAUSS CON ADHESIVO | Paquete con 20 piezas | 48 | 120
528 | XB92 | ACEITES PARA MASAJE | Frasco 250 ml | 40 | 100
529 | XB98 | PAPEL ELECTROCARDIOGRAFO (WARCH ALLYN CP 150 - 12 150 DE 12 DERIVACION) | Pieza | 48 | 120
530 | XC00 | INDICADOR BIOLOGICO ATTEST 1492 LECTURA SUPER RAPIDA VAPOR. | Caja con 50 piezas | 6 | 15
531 | XC05 | PULSERA DE IDENTIFICACION | Bolsa con 100 piezas | 8 | 20
532 | XC09 | BOLSA COLOSTOMIA 51MM DRENABLE PEDIATRICA | Caja con 10 piezas | 4 | 8
533 | XC27 | COTONOIDES | Pieza | 32 | 80
534 | XC29 | ZAPATO ORTOPEDICO MEDIANO MASCULINO | Pieza | 20 | 50
535 | XC30 | ZAPATO ORTOPEDICO GRANDE MASCULINO | Pieza | 12 | 30
536 | XC32 | ZAPATO ORTOPEDICO MEDIANO FEMENINO | Pieza | 20 | 50
537 | XC33 | ZAPATO ORTOPEDICO GRANDE FEMENINO | Pieza | 20 | 50
538 | XC51 | CIRCUITO PARA VENTILADOR ADULTO PURITAN BENNETT REF.Y-6463 1PIEZA | Pieza | 8 | 20
539 | XC54 | HISOPOS CON SOLUCIÓN ANTISÉPTICA (GLUCONATO DE CLORHEXIDINA AL 2% Y ALCOHOL ISOPROPILICO AL 70% CON 5.2 ml) | Caja con 30 Piezas | 180 | 450
540 | XC56 | POLVO AZUL ALCIANO | PZA | 2 | 5
541 | XC57 | POLVO GIEMSA 10 MG | PZA | 4 | 10
542 | XC61 | CASETE PARA PATOLOGIA | Caja con 500 pcs | 1 | 2
543 | Y017 | AGUJA ANGULADA PARA PUNCION DE TAMBOR 22*19MM. | Pieza | 480 | 1200
544 | Y020 | AGUJA DESECHABLE 18GX38MM. | Caja con 100 piezas | 220 | 550
545 | Y023 | MINISET No.23 | Bolsa con 50 piezas | 6 | 15
546 | Y025 | AGUJA ESPINAL 22GX88MM. | Caja con 25 piezas | 4 | 8
547 | Y031 | AGUJA DESECHABLE 25GX38MM. | Caja con 100 piezas | 20 | 50
548 | Y036 | MINISET NO. 21 | Caja con 50 piezas | 2 | 5
549 | Y041 | AGUJA DESECHABLE 22GX25MM. | Caja con 100 piezas | 40 | 100
550 | Y042 | AGUJA DESECHABLE 22GX32MM. | Caja con 100 piezas | 200 | 500
551 | Y043 | AGUJA DESECHABLE 21GX32MM. | Caja con 100 piezas | 200 | 500
552 | Y046 | AGUJA DESECHABLE 20GX38MM. | Caja con 100 piezas | 300 | 750
553 | Y047 | AGUJA DESECHABLE 21GX25MM. | Caja con 100 piezas | 6 | 15
554 | Y051 | EQUIPO PARA ANESTESIA EPIDURAL 18G. 405163 | Pieza | 12 | 30
555 | Y052 | AGUJA ESPINAL 22X7" | Caja con 10 piezas | 1 | 2
556 | Y053 | INFUSOR(HOMEPUM)270ML/1ML/HR. C.270010 | Pieza | 4 | 10
557 | Y068 | JERINGA DE TUBERCULINA 1X25GX16MM. | Caja con 100 piezas | 40 | 100
558 | Y077 | JERINGA DESECHABLE SIN AGUJA 3ML. | Caja con 100 piezas | 360 | 900
559 | Y080 | JERINGA DESECHABLE SIN AGUJA 20ML. | Caja con 50 piezas | 400 | 1000
560 | Y082 | JERINGA DESECHABLE SIN AGUJA 5ML. | Caja con 100 piezas | 320 | 800
561 | Y100 | AGUJA DESECHABLE 25GX16MM. | Caja con 100 piezas | 120 | 300
562 | Y109 | CATETER PARA VENOCLISIS 22GX25MM. CATETER I.V | Caja con 50 piezas | 10 | 25
563 | Y111 | JERINGA ASEPTO DE PLASTICO DESECHABLE 60CC. | Pieza | 20 | 50
564 | Y122 | JERINGA DESECHABLE SIN AGUJA 10ML. | Caja con 100 piezas | 400 | 1000
565 | Y128 | JERINGA PARA INSULINA 1 X30G X 13MM 31GX8MMMM. | Caja con 100 piezas | 1200 | 3000
566 | Y141 | JERINGA ASEPTO DE VIDRIO 90ML. | Pieza | 6 | 15
567 | Y145 | EQUIPO PARA ADMINISTRACION DE SANGRE PARA EQUIPO DE BOMBA DE INFUSION SIN AGUJA | Pieza | 80 | 200
568 | Y150 | CATETER PARA VENOCLISIS 14GX45MM. CATETER I.V | Caja con 50 piezas | 14 | 35
569 | Y151 | CATETER PARA VENOCLISIS 18GX30MM. DE VYALON AUTOGUARG CATETER I.V | Caja con 50 piezas | 100 | 250
570 | Y153 | AGUJA VACUTAINER 22GX38MM. | Caja con 100 piezas | 2 | 5
571 | Y164 | CATETER PARA VENOCLISIS 24X19MM. | Pieza | 10 | 25
572 | Y172 | AGUJA ESPINAL 27GX88MM. | Caja con 25 piezas | 12 | 30
573 | Y190 | CATETER VENOSO CENTRAL 7FR.2L 17702 | Pieza | 40 | 100
574 | Y197 | CATETER 20GA DE VYALON AUTOGUARD | Caja con 50 piezas | 140 | 350
575 | Y198 | CATETER 22GA DE VYALON AUTOGUARD | Caja con 50 piezas | 80 | 200
576 | Y199 | CATETER INSYTE AUTOGUARD 24 G X 19 MM. DE VYALON AUTOGUARD | Caja con 50 piezas | 12 | 30
577 | Y206 | ADAPTADOR PRN MEDIANO. CODIGO 385112 | Caja con 50 piezas | 140 | 350
578 | Y207 | AGUJA ECLIPSE VACUTAINER 21GX 32MM | Caja con 48 piezas | 600 | 1500
579 | Y211 | JERINGAS PARA GASOMETRIA 3 ML 23X25 | Pieza | 12 | 30
580 | Y218 | DISPOSITIVO PARA ACCESO INTRAVENOSO CON SISTEMA CERRADO TRANSLUCIDO LIBRE DE AGUJA | Caja con 50 piezas | 40 | 100
581 | Y219 | CATETER PARA HEMODIALISIS HSI KIT 14.5 FR 23/40 CM | Pieza | 8 | 20
582 | Y220 | CATETER PARA HEMODIALISIS HSI KIT 14.5 FR 28/45 CM | Pieza | 8 | 20
583 | Y221 | CATETER PARA HEMODIALISIS HSI KIT 14.5 FR 19/36 CM | Pieza | 6 | 15
584 | Y226 | BOMBA ELASTOMERICA PARA INFUSION Y SISTEMAS HOMEPUMP C-SERIES 125ML | Pieza | 8 | 20
585 | Y227 | SISTEMA DE SEGURIDAD CON ADAPTADOR BIFURCADO 24 G, 0.7X19 MM. 22 ML/MIN. | Pieza | 4 | 10
586 | Z001 | SONDA FOLEY 2 VIAS 8FR.X3CC. 1 | Pieza | 20 | 50
587 | Z002 | SONDA NASOGASTRICA LEVIN ESTERIL DESECHABLE 12FR.X127CM. | Pieza | 26 | 65
588 | Z003 | SONDA NASOGASTRICA LEVIN ESTERIL DESECHABLE 16FR.X127CM. | Pieza | 56 | 140
589 | Z004 | SONDA NASOGASTRICA LEVIN ESTERIL DESECHABLE 18FR.X127CM. | Pieza | 40 | 100
590 | Z008 | SONDA PARA ASPIRACION ESTERIL DESECHABLE 14FR.X55CM. | Pieza | 60 | 150
591 | Z010 | EQUIPO PARA DRENAJE POST-QUIRURGICO 1/8 | Pieza | 14 | 35
592 | Z012 | SONDA FOLEY 2 VIAS 16FRX30CC. | Pieza | 320 | 800
593 | Z013 | SONDA FOLEY 2 VIAS 14FR.X30CC. | Pieza | 40 | 100
594 | Z014 | SONDA NELATON 10FR. | Pieza | 24 | 60
595 | Z015 | SONDA NELATON 16FR.X41CM. | Pieza | 1240 | 3100
596 | Z017 | SONDA FOLEY 16FR 100%SILICON 3 VIAS 16 FR/30CC | Pieza | 2 | 4
597 | Z024 | SONDA FOLEY 2 VIAS 12FR.X5CC. | Pieza | 60 | 150
598 | Z025 | MASCARILLA CON NEBULIZADOR Y TUBO DE OXIGENO REF 2433 | Pieza | 1000 | 2500
599 | Z026 | MASCARILLA PARA AEROSOL INFANTIL CON SONDA Y ESPACIADOR. C.2444 | Pieza | 560 | 1400
600 | Z027 | SONDA FOLEY 2 VIAS 18FR.X30CC. | Pieza | 200 | 500
601 | Z031 | CANULA TRAQUEOSTOMIA JACKSON N 6 | PZA | 2 | 5
602 | Z033 | SONDA PARA ASPIRARACION ESTERIL DESECHABLE 18FR.X55CM. | Pieza | 120 | 300
603 | Z036 | SONDA FOLEY SILICON 18FR/30CC | Pieza | 40 | 100
604 | Z037 | SONDA FOLEY 2 VIAS 30FR.X30CC. | Pieza | 32 | 80
605 | Z045 | SONDA ENDOTRAQUEAL CON GLOBO 3MM. | Pieza | 4 | 10
606 | Z046 | MASCARILLA PARA OXIGENO INFANTIL C.001260 | Pieza | 120 | 300
607 | Z063 | SONDA FOLEY 2 VIAS 20FR.X30CC. | Pieza | 200 | 500
608 | Z064 | SONDA FOLEY 2 VIAS 22FR.X30CC. | Pieza | 40 | 100
609 | Z068 | MASCARILLA PARA OXIGENO CON BOLSA ADULTO CON SONDA Y ESPACIADOR | Pieza | 600 | 1500
610 | Z069 | CATETER PARA SUMINISTRAR OXIGENO PUNTAS NASALES 1.2MM. BOLSA CANULA NASAL | Pieza | 3600 | 9000
611 | Z087 | SONDA ENDOTRAQUEAL CON GLOBO 3.5MM. | Pieza | 4 | 10
612 | Z091 | SONDA ENDOTRAQUEAL CON GLOBO 5MM. | Pieza | 40 | 100
613 | Z092 | SONDA ENDOTRAQUEAL CON GLOBO 5.5MM. | Pieza | 40 | 100
614 | Z093 | SONDA ENDOTRAQUEAL CON GLOBO 6MM. | Pieza | 12 | 30
615 | Z094 | SONDA ENDOTRAQUEAL CON GLOBO 6.5MM. | Pieza | 60 | 150
616 | Z111 | SONDA ENDOTRAQUEAL CON GLOBO 7.5 MM. | Pieza | 60 | 150
617 | Z120 | SONDA ENDOTRAQUEAL CON GLOBO 7 MM. | Pieza | 80 | 200
618 | Z126 | SONDA ENDOTRAQUEAL CON GLOBO 8 MM. | Pieza | 40 | 100
619 | Z128 | SONDA FOLEY 2 VIAS 26FR. GLOBO 30CC. | Pieza | 140 | 350
620 | Z137 | SONDA FOLEY 2 VIAS 24FR GLOBO 30CC. | Pieza | 60 | 150
621 | Z139 | SONDA ENDOTRAQUEAL CON GLOBO 4.5 MM. | Pieza | 20 | 50
622 | Z147 | CANULA DE GUEDEL NUM. 4 | Pieza | 20 | 50
623 | Z154 | SONDA ENDOTRAQUEAL CON GLOBO 8.5MM. | Pieza | 20 | 50
624 | Z162 | CANULA DE GUEDEL NUM 3 | Pieza | 20 | 50
625 | Z163 | CANULA DE GUEDEL NUM 2 | Pieza | 20 | 50
626 | Z164 | CANULA DE GUEDEL NUM 5 | Pieza | 20 | 50
627 | Z165 | CANULA DE GUEDEL NUM 6 | Pieza | 20 | 50
628 | Z166 | SONDA FOLEY 2 VIAS 28FR. GLOBO 30 CC. | Pieza | 60 | 150
629 | Z171 | TUBO CONECTOR DE OXIGENO 5.2X150MM. | Pieza | 120 | 300
630 | Z177 | SONDA PARA GASTROSOTMIA N 20 | PZA | 4 | 10
631 | Z179 | SONDA GASTROSTOMIA TUBO DE ALIMENTACION EN Y 20ML 24FR(8.MM) | Pieza | 16 | 40
632 | Z182 | SONDA FOLEY SILICON NO. 22 CON GLOBO 30 CC 2 VIAS | Pieza | 20 | 50
633 | Z185 | SONDA FOLEY PUNTA DE PLATA #20 | Pieza | 20 | 50
634 | Z186 | SONDA FOLEY 2 VIAS 16 FR SILICON 100% | Pieza | 20 | 50
635 | Z189 | SONDA FOLEY CON NITRATO DE PLATA 2 VIAS 18 F.R | Pieza | 40 | 100
636 | Z192 | SONDA MIC -KEY 16 FR PARA GASTROSTOMIA | Pieza | 1 | 2
637 | Z198 | MASCARILLA LARINGEA DESECHABLE NO. 2 | Pieza | 28 | 70
638 | Z199 | MASCARILLA LARINGEA DESECHABLE NO. 3 | Pieza | 28 | 70
639 | Z200 | MASCARILLA LARINGEA DESECHABLE NO. 4 | Pieza | 28 | 70
640 | Z201 | MASCARILLA LARINGEA DESECHABLE NO. 5 | Pieza | 20 | 50
641 | Z202 | MASCARILLA LARINGEA DESECHABLE NO. 2.5 | Pieza | 24 | 60
642 | Z204 | SONDA FOLEY NITRATO DE PLATA 16FR | Pieza | 20 | 50
643 | Z206 | SONDA FOLEY PUNTA DE PLATA N 22 2 VIAS | PZA | 12 | 30
644 | Z218 | SONDA FOLEY 8FR 100% SILICON | Pieza | 40 | 100
645 | Z228 | CANULA DE TRAQUEOSTOMIA JAKSON N 7 | PZA | 2 | 3
646 | XC62 | APOSITO TRANSPARENTE SUAJADO CON BORDE REFORZADO Y ALMOHADILLA DE CLORHEXIDINA MEDIDA 11.5 X 8.5 CM | Caja 25 piezas | 40 | 100
647 | Y228 | PROTECTOR DE PUERTO, TAPON DESINFECTANTE PARA CONECTORES LUER MACHO, CON ALCOHOL ISOPROPÍLICO AL 70%. | Caja 40 tiras | 320 | 800
648 | X869 | FRESA QUIRUGICA DE FISURA VASTAGO LARGO No.701 | Pieza | 240 | 600
649 | X718 | GEL FOAM, ESPONJA DE GELATINA HEMOSTATICA, MEDIDA 1 X 1 CM | Pieza | 80 | 200

## ANEXO B
PENSIONES CIVILES DEL ESTADO DE CHIHUAHUA
ADQUISICIÓN DE MATERIAL DE CURACIÓN
LICITACIÓN PÚBLICA Nº PCE-LP-002-2019
PROPUESTA ECONOMICA
ANEXO "B"
Nombre del proveedor concursante______________________________________________ | [9 empty] | Fecha:____________________________________
Núm. Part. | Cve. PCE | Descripción | Presentación | Cant. Mínima | Cant. Máxima | Precio Unitario | IVA (Si aplica) | Precio Unitario mas IVA | Monto Neto Mínimo | Monto Neto Máximo
1 | 1409 | AGUJA PARA BIOPSIA DE PRÓSTATA 18GX20CM. | Pieza | 5 | 12
2 | 1411 | AGUJA PARA BIOPSIA DE MAMA 14GX10CM. | Pieza | 144 | 360
3 | 1421 | SULFATO DE BARIO DE 25 G ANTIESPUMANTE DE 2 G. AGENTES ADHERENTES 2.G Y CORRECTIVO C.B.P. 100 G. BAROSPERSE | Bolsa de 454 gr | 60 | 150
4 | 1424 | SULFATO DE BARIO 98G EXCIPIENTE CBP100G. MEDIO DE CONTRASTE | Cubeta de 5 kg | 12 | 30
5 | 1433 | SENOSIDOS A-B 4GR. 1ML. SOLUCION LAXANTE | Frasco | 180 | 450
6 | 1454 | GEL CONDUCTOR PARA ULTRASONIDO HIPOALERGENICO | Envase flexible 3.785 lts con aplicador | 60 | 150
7 | 1456 | PLACA RADIOGRAFICA PERIAPICAL 31 X 41 MM | Caja con 150 piezas | 44 | 110
8 | 1465 | PELICULA DRY STAR EKL-9M 14X17 | Caja con 100 piezas | 100 | 250
9 | 1468 | PELICULA DRY STAR DT2B - EKL4B 10X12 PULGADAS | Caja con 100 piezas | 100 | 250
10 | 1478 | TUBO CONECTOR DE BAJA PRESIÓN 152.4 CM. | Pieza | 300 | 750
11 | 1487 | TRANSFER SET. CONJUNTO DE TRANSFERENCIA PARA MEDIO DE CONTRASTE. | Pieza | 300 | 750
12 | 3002 | METANOL | Envase ambar 3.4 L | 2 | 5
13 | 3004 | FORMALDEHIDO SOLUCION 37% | Envase de 1 galón 3.5 litros | 8 | 20
14 | 3009 | TUBO FIMSIM PREPARADOS | Caja con 10 | 2 | 5
15 | 3010 | REACTIVO COMPLEMENTARIOS PARA BIOQUIMICAS API 20 E | Kit | 8 | 20
16 | 3011 | DETERGENTE PARA LABORATORIO BIODEGRADABLE | Galon de 3.5 litros | 8 | 20
17 | 3013 | ALCOHOL ETILICO ABSOLUTO | Envase de plástico 3.5 litros | 8 | 20
18 | 3014 | ACETONA LIQUIDA | Galón de 3.5 litros | 12 | 30
19 | 3015 | ACIDO CLORHIDRICO CONCENTRADO | Frasco ambar de 1 litro | 2 | 4
20 | 3019 | EOSINA AMARILLENTE POLVO 25 G | Bote | 4 | 10
21 | 3022 | ACEITE INMERSION Tipo B. (1250 ± 10% cSt) ALTA VISCOSIDAD | Frasco ambar de 100 ml | 2 | 5
22 | 3038 | XYLENO SOLUCION 106.17GR. | Frasco ambar de 1 litro | 12 | 30
23 | 3251 | SAFRANINA O COLORANTE BIOLOGICO EN POLVO | Frasco ámbar 25 gr | 2 | 4
24 | 3254 | COLORANTE BIOLOGICO VIOLETA DE GENCIANA POLVO | Frasco ámbar 1 litro | 2 | 4
25 | 3255 | FUCSINA BASICA, INDICADOR pH 1-3 COLORANTE BIOLOGICO | Frasco ámbar 25 gr | 2 | 4
26 | 3262 | AZUL DE METILENO CLORURO, COLORANTE BIOLOGICO. POLVO | Frasco ámbar 25 gr | 2 | 4
27 | 3268 | SOLUCION COLORANTE PARA CITOLOGIA EXFOLIATIVA PAPANICOLAOU EA 50 | Frasco 1 Lt. | 12 | 30
28 | 3277 | LUGOL YODO DILUIDO SOLUCION | Frasco ámbar de 1 litro | 4 | 10
29 | 3278 | COLORANTE DE STERNHEIMER-MALBIN | Frasco ámbar de 100 ml | 6 | 15
30 | 3282 | SOLUCION PARA PAPANICOLAOU OG-6 | Frasco de 1 litro | 5 | 12
31 | 3288 | HEMATOXILINA DE HARRIS SOLUCION | Frasco de 1 litro | 5 | 12
32 | 3294 | SOLUCION PREPARADA AZUL DE CRESIL BRILLANTE AL 1% | Frasco ámbar de 125 ml. | 2 | 5
33 | 3300 | WRIGHT SOLUCION COLORANTE PARA FROTIS SANGUINEO | Frasco ambar 1 litro | 6 | 15
34 | 3512 | AGAR PARA PRUEBA D-NASA | Bolsa con 10 piezas | 20 | 50
35 | 3513 | HEMOCULTIVO PEDIATRICO | Caja con 10 frascos | 2 | 5
36 | 3517 | SENSIDISCO ANTIMICROBIANO PARA OXACILINA | Cartucho con 50 discos | 4 | 10
37 | 3519 | CULTIVO LOWENSTEIN JENSEN 7ML. | Caja con 10 tubos | 4 | 10
38 | 3520 | SENSIDISCO ANTIMICROBIANO PARA CEFALOTINA CARTUCHO | Cartucho con 50 discos | 8 | 20
39 | 3522 | SENSIDISCO ANTIMICROBIANO PARA CLARITROMICINA CARTUCHO | Cartucho 50 discos | 4 | 10
40 | 3523 | SENSIDISCO ANTIMICROBIANO PARA CLINDAMICINA CARTUCHO | Cartucho con 50 discos | 4 | 10
41 | 3525 | SENSIDISCO ANTIMICROBIANO PARA GENTAMICINA | Cartucho 50 discos | 8 | 20
42 | 3526 | SENSIDISCO ANTIMICROBIANO PARA IMIPENEM | Cartucho 50 discos | 4 | 10
43 | 3527 | SENSIDISCO ANTIMICROBIANO PARA OFLOXACINA | Cartucho 50 discos | 8 | 20
44 | 3528 | SENSIDISCO ANTIMICROBIANO PARA AMIKACINA | Cartucho 50 discos | 6 | 15
45 | 3529 | SENSIDISCO ANTIMICROBIANO PARA AMPICILINA | Cartucho 50 discos | 2 | 5
46 | 3537 | SENSIDISCOS ANTIMICROBIANO PARA TRIMETROPIN | Cartucho 50 discos | 10 | 25
47 | 3538 | SENSIDISCOS ANTIMICROBIANO PARA PENICILINA | Cartucho 50 discos | 1 | 2
48 | 3539 | SENSIDISCOS ANTIMICROBIANO PARA CEFTRIAXONA | Cartucho 50 discos | 4 | 10
49 | 3541 | SENSIDISCOS ANTIMICROBIANO TAXO P.N. OPTOQUINA C | Cartucho 50 discos | 4 | 10
50 | 3545 | SENSIDISCO ANTIMICROBIANO PARA NITROFURANTOINA | Cartucho 50 discos | 4 | 8
51 | 3552 | SENSIDISCOS ANTIMICROBIANO PARA CIPROFLOXACINA | Cartucho 50 discos | 6 | 15
52 | 3553 | SENSIDISCOS ANTIMICROBIANO PARA TOBRAMICINA | Cartucho 50 discos | 6 | 15
53 | 3554 | SENSIDISCOS ANTIMICROBIANO PARA RIFAMPICINA | Cartucho 50 discos | 2 | 3
54 | 3556 | SENSIDISCOS ANTIMICROBIANO PARATAXO "A" BACITRACINA | Cartucho 50 discos | 8 | 20
55 | 3558 | SENSIDISCOS ANTIMICROBIANO PARA AMOXICILINA/AC. CLAVULANICO | Cartucho 50 discos | 2 | 5
56 | 3559 | SENSIDISCOS ANTIMICROBIANO PARA AMPICILINA/SULBACTAM | Cartucho 50 discos | 2 | 5
57 | 3560 | SENSIDISCOS ANTIMICROBIANO PARA LEVOFLOXACINA | Cartucho 50 discos | 2 | 5
58 | 3577 | SENSIDISCOS ANTIMICROBIANO PARA TAXO N OXIDASA PARA NISSERIA Y PSEUDOMONA | Cartucho 50 discos | 4 | 10
59 | 3582 | AGAR CASMAN CON SANGRE 10% | Bolsa con 10 placas preparadas | 34 | 85
60 | 3583 | AGAR DEXTROSA SABOURAUD | Bolsa con 10 placas preparadas | 60 | 150
61 | 3585 | AGAR MULLER HINTON CON 5% CLORURO DE SODIO | Bolsa con 10 placas preparadas | 40 | 100
62 | 3586 | AGAR SALMONELLA Y SHIGELLA | Bolsa con 10 placas preparadas | 40 | 100
63 | 3587 | AGAR SAL MANITOL | Bolsa con 10 placas preparadas | 60 | 150
64 | 3590 | AGAR CHOCOLATE | Bolsa con 10 placas preparadas | 40 | 100
65 | 3592 | AGAR SANGRE (SOYA TRIPTICA) | Bolsacon 10 placas preparadas | 120 | 300
66 | 3595 | AGAR HEKTOEN | Bolsacon 10 placas preparadas | 10 | 25
67 | 3596 | AGAR THAYER MARTIN | Bolsacon 10 placas preparadas | 52 | 130
68 | 3601 | REACTIVO TIFICO "H" COD. BIO-10302 | Frasco de 5 ml | 40 | 100
69 | 3602 | REACTIVO PARATIFICO "B" COD. BIO-10304 | Frasco de 5 ml | 34 | 85
70 | 3603 | REACTIVO BRUCELLA ABORTUS COD. BIO-10305 | Frasco de 5 ml | 34 | 85
71 | 3604 | REACTIVO PARATIFICO "A" COD. BIO-10303 | Frasco de 5 ml | 34 | 85
72 | 3607 | TETRATIONATO ENRIQUECIDO EN POLVO | Frasco de 450 gramos | 1 | 2
73 | 3610 | AGAR MAC CONKE CAT. 1095 | Bolsa con 10 placas | 100 | 250
74 | 3611 | BIOQUIMICA PARA ENTEROBACTER 20E | Caja con 25 galerias | 6 | 15
75 | 3701 | ANTI-A1 LECTINA COD. BIO86130 | Frasco solución 5 ml | 2 | 5
76 | 3754 | ANTI -A-SUERO COLOR AZUL | Frasco gotero 10 ml | 16 | 40
77 | 3757 | PASTOREX-ROTAVIRUS | Caja con 20 pruebas | 8 | 20
78 | 3760 | ANTI "B" COD. 86861 | Frasco gotero 10 ml | 16 | 40
79 | 3761 | SUERO HUMANO COOMBS ORTHO | Pieza 10 ml | 6 | 15
80 | 3763 | ANTI "A+B" SUERO COD. 86863 | Frasco gotero 10 ml | 18 | 45
81 | 3782 | ALBUMINA BOVINA 22% 1ml | Frasco gotero 10 ml | 6 | 15
82 | 3796 | ANTI "D" Rh O SALINO CODIGO 86370 | Frasco gotero 10 ml | 12 | 30
83 | 3802 | MEDIO DE CULTIVO CANDISELECT COD.63746 | Caja con 20 piezas | 16 | 40
84 | 3806 | MEDIOS DE CULTIVOS PARA AREAS SUPERFICIES INERTES MESOFILICOS AEROBICOS | Bolsa 10 placas preparadas | 20 | 50
85 | 3808 | FUCSINA FENICADA SOLUCION TINCION KINYOUN | Frasco 1 litro | 1 | 2
86 | 3812 | AGAR COLUMBIA +5% SANGRE DE CORDERO PLACAS PREPARADAS | Caja con 20 piezas preparadas | 40 | 100
87 | 3814 | EQUIPO PARA TINCION DE FROTIS SANGUINEO. SOLUCION FIJADORA Y HEMOCOLORANTE 1 Y 2 | Caja con solución 1 y 2 y solución fijadora (pieza) | 8 | 20
88 | 3815 | AGAR GARDNERELLA | Caja con 20 piezas | 4 | 10
89 | 3816 | AGAR CHROMO ID CANDIDA | Caja con 20 piezas preparadas | 10 | 25
90 | 3817 | AGAR SABOURAUD CON GENTAMICINA CLORANFENICOL | Caja con 20 piezas preparadas | 6 | 15
91 | 3818 | AGAR CHROMID STREPTO B MEDIO SELECTIVO PLACAS | Caja con 20 piezas preparadas | 10 | 25
92 | 3819 | AGAR CHROMID CPS-ID4 MEDIOS SELECTIVOS PARA PATOGENOS URINARIOS | Caja con 10 piezas preparadas | 52 | 130
93 | 3820 | BUFFER DE FOSTATO ph. 64 ± 0.1 a 25°C | Bote de 1 litro | 10 | 25
94 | 4201 | ANTIGENO ROSA DE BENGALA CON CONTROLES POSITIVOS Y NEGATIVOS, PRUEBA DE AGLUTINACION | Frasco con 50 pruebas preparadas | 10 | 25
95 | 4202 | REACTIVO TIFICO "O" COD. BIO-10301 | Frasco de 5 ml. | 34 | 85
96 | 4203 | REACTIVO MERCAPTO-ETANOL-2 | Caja con 100 pruebas | 2 | 5
97 | 4281 | PROTEUS OX-19 COD. BIO -10306 SOLUCION | Frasco 5 ml | 34 | 85
98 | 4353 | REACTIVO PARA DETECCIÓN DE V.D.R.L. EN SUERO, PLASMA Y LIQUIDO CEFALORRAQUIDEO CON ALTA SENSIBILIDAD | Caja con 250 pruebas | 12 | 30
99 | 4371 | REACTIVO PARA DETERMINAR ANTICUERPOS AL HIV (ELISA) POR CROMATOGRAFIA, ORO COLOIDAL PRUEBA RÁPIDA | Caja con 40 pruebas | 4 | 8
100 | 4448 | SUERO CONTROL POSITIVO POLIVALENTE | Frasco 5 ml. | 12 | 30
101 | 4449 | SUERO CONTROL NEGATIVO POLIVALENTE | Frasco 5 ml. | 12 | 30
102 | 4523 | CARBONATO DE SODIO 1 GR | Frasco | 1 | 2
103 | 4547 | SULFATO DE ZINC EN SOLUCIÓN 500 GR. (COPROPARASITOSCOPICO) | Frasco litro | 1 | 1
104 | 4570 | SOLUCIÓN ORAL PARA TOLERANCIA A LA GLUCOSA (DEXTROSOL), CON 75 GRAMOS DE GLUCOSA | Frasco 250 ml | 240 | 600
105 | 4750 | PAPEL PH ESCALA 1.14 TIRAS | Caja de 100 tiras | 10 | 25
106 | 4754 | ROLLO PAPEL PARAFILM 4 IN X 125 FT | Rollo | 2 | 5
107 | 4756 | VASO PARA COPROPARASITOSCOPICO 1/8 (CON TAPA SIN ROSCA NO ESTÉRIL DE 125 ML.) | Bolsa de 500 piezas | 20 | 50
108 | 4757 | TUBO CON MEDIO DE TRANSPORTE EN GEL E HISOPO SIN CARBÓN PARA LA RECOLECCIÓN, TRANSPORTE Y CONSERVACIÓN DE MUESTRAS BACTERIOLÓGICAS. (CULTURETE). | Bolsa de 50 piezas | 30 | 75
109 | 4758 | CULTURETE ISOPOS 2 CON MEDIO DE TRANSPORTE | Bolsa de 50 piezas | 20 | 50
110 | 4782 | PRUEBA DE EMBARAZO CAT PYM 1761 | Caja de 25 piezas | 16 | 40
111 | 4797 | SOLUCIÓN PARA EVALUACIÓN DE VITALIDAD DE ESPERMATOZOIDES EOSINA NIGROSINA | Pieza | 1 | 2
112 | P306 | PROTECTOR CUTÁNEO LIBRE DE ALCOHOL, DE RÁPIDO SECADO Y NO CITOTÓXICO. SOLUCIÓN POLIMÉRICA ESTÉRIL INCOLORA , TRANSPARENTE QUE SE FIJA A LA PIEL. COMPUESTA POR: TERPOLÍMERO DE ACRILATO, POLIFENILMETILSILOXANO, HEXAMETIL DISILOXANO, RESISTENTE AL AGUA Y DE LARGA DURACIÓN. PELÍCULA PROTECTORA SIN ARDOR. FRASCO AEROSOL DE 28 ML. CAVILON |  | 120 | 300
113 | W002 | SOLUCION DE GLUCONATO DE CLORHEXIDINA 2% P/V Y ALCOHOL ISOPROPILICO AL 70 % V/V. SOLUCIÓN ANTISEPTICA CUTÁNEA. APLICADOR 26 ML. | Un aplicador de 26 ml. | 400 | 1000
114 | W003 | CAL SODADA CON INDICADOR CON GRANULOS | Galón 4.5 kg | 5 | 12
115 | W004 | GLICERINA PURA LIQUIDA | Frasco de 1 litro | 10 | 24
116 | W007 | ALCOHOL ETILICO DESNATURALIZADO 70% | Envase de 1 litro | 500 | 1250
117 | W011 | CITO-SPRAY (FIJADOR PARA CITOLOGIA) | Frasco spray 250 gr | 28 | 70
118 | W012 | SOLUCION QUIRÚRGICA ANTISEPTICA AMPOLLETA 6ML. EN APLICADOR PLÁSTICO | Pieza | 600 | 1500
119 | W013 | LOCION REMOVEDORA . ELIMINADOR DEL COLOR DE YODOFORO, LA TINTURA DE BENJUI, LA PELÍCULA DE PREPARACIÓN Y OTROS MATERIALES SOLUBLES EN ALCHOHOL, 14 ML . | Caja con 20 sobres loción | 28 | 70
120 | W014 | IODOPOVIDONA SOLUCION 10% | Envase de 1 litro | 14 | 35
121 | W015 | IODOPOVIDONA SOLUCION ESPUMA 8GR. | Bote de 3.5 litros | 40 | 100
122 | W021 | ALKAZYME POLVO SOBRES DE 20GR. DETERGENTE ENZIMÁTICO ALCALINO. | Bolsa con 42 piezas | 6 | 15
123 | W023 | ALKAZYDE LIQUIDO 1 LT. DESINFECTANTE DE ALTO NIVEL A BASE DE GLUTARALDEHÍDO 0.17%. | Caja con 6 botes | 12 | 30
124 | W024 | BENJUI TINTURA AL 10% | Frasco de 1 litro | 8 | 20
125 | W025 | PUREVAC SISTEMA DE EVACUACION | Frasco de 2 litros | 20 | 50
126 | W026 | SULFADIAZINA DE PLATA 160GR | Tubo | 100 | 250
127 | W030 | ACEITE MINERAL PERFUMADO PARA BEBE | Bote 200 ml | 4 | 10
128 | W039 | SHAMPOO PARA BEBE | Frasco 700 ML | 40 | 100
129 | W042 | ESPUMA MULTI ENZIMATICA CON ATOMIZADOR. | Envase con atomizador 750 ml. | 60 | 150
130 | W043 | DETERGENTE TRI ENZIMATICO DE PROTEASA AMILASA Y LIPASA | Galón 5 litros | 80 | 200
131 | W045 | ALCOHOL ETHILICO 96% | Porrón de 20 litros | 6 | 15
132 | W059 | AGUA OXIGENADA | Frasco 480 ml | 260 | 650
133 | W062 | AGUA TRIDESTILADA | Porrón de 20 litros | 48 | 120
134 | W066 | JABON ANTISEPTICO LIQUIDO 52GR | Galón de 3.850 litros | 20 | 50
135 | W069 | GLUTARALDEHIDO 2% SOLUCION | Frasco de 4 litros | 80 | 200
136 | W079 | SOLUCION ESTERILIZANTE Y ANTISEPTICA DE SUPER OXIDACION ph NEUTRO AL 0.002% | Galón de 5 lts | 80 | 200
137 | X001 | CINTA TESTIGO PARA ESTERILIZAR EN GAS | Rollo | 28 | 70
138 | X002 | VENDA DE YESO TIPO II 7.5 CMx 2.75 m | Caja con 12 rollos | 4 | 10
139 | X003 | TUBO PARA VENTILACION DONALDSON .45X1.14CM. | Pieza | 24 | 60
140 | X004 | VENDA DE YESO TIPO II 10.2CM X 2.75 MTS | Caja con 12 rollos | 40 | 100
141 | X006 | GUANTE PARA CIRUGÍA ESTERIL DESECHABLE TALLA: 6 1/2 | Caja con 50 pares | 200 | 500
142 | X007 | SUTURA QUIRÚRGICA NO ABSORBIBLE DE SEDA TRENZADA, LONGITUD DE LA HEBRA: 75 CM. CALIBRE DE LA SUTURA: 2-0. CARACTERÍSTICAS DE LA AGUJA: 3/8 DE CÍRCULO, 24 MM. CORTANTE. | Caja con 12 piezas | 6 | 15
143 | X014 | SUTURA QUIRÚRGICA DE NYLON. MONOFILAMENTO NO ABSORBIBLE. . LONGITUD DE LA HEBRA: 45 CM. CALIBRE DE LA SUTURA: 10-0. CARACTERÍSTICAS DE LA AGUJA: 3/8 DE CÍRCULO, CORTANTE. 13 MM. | Caja con 12 piezas | 10 | 25
144 | X019 | PLACA PARA ELECTROCAUTERIO INFANTIL, SIN CABLE, SOLIDA, CON ADHESIVO CONDUCTIVO DE 71 CM | Caja con 25 placas | 12 | 30
145 | X020 | PLACA PARA ELECTRO CIRUGIA INFANTIL DE 64.5 CM | Caja con 25 piezas | 8 | 20
146 | X022 | ROLLO MIXTO DE PAPEL GRADO MÉDICO Y LAMINADO PLÁSTICO, PARA ESTERILIZAR CON GAS, OXIDO DE ETILENO, VAPOR Y/O FORMALDEHIDO. | Rollo de 7.5 CM X 100M X2 CM | 32 | 80
147 | X023 | APLICADOR CON ALGODÓN LARGO 15 CM | Bolsa con 100 | 20 | 50
148 | X026 | CUBRE BOCA DESECHABLE | Bolsa con 150 piezas | 180 | 450
149 | X029 | BOLSA PARA SUCCION CON ISOLIZER | Pieza de 1 litro | 100 | 250
150 | X030 | BOLSA PARA DRENAJE URINARIO SISTEMA CERRADO | Pieza bolsa de 2 litros | 800 | 2000
151 | X034 | CINTA TRANSPORE HIPOALERGENICA 1 PULGADA | Caja con 12 rollos | 100 | 250
152 | X042 | SUTURA QUIRÚRGICA NO ABSORBIBLE DE POLIPROPILENO (ESTEROISÓMERO ISOTÁCTICO DE POLIPROPILENO). LONGITUD DE LA HEBRA: 45 CM. CALIBRE DE LA SUTURA: 4-0 CARACTERÍSTICA DE LA AGUJA: 3/8 CÍRCULO. 19 MM. REVERSO CORTANTE. PROLENE. | Caja con 12 piezas | 28 | 70
153 | X043 | SUTURA QUIRÚRGICA NO ABSORBIBLE DE POLIPROPILENO (ESTEROISÓMERO ISOTÁCTICO DE POLIPROPILENO). LONGITUD DE LA HEBRA: 45 CM. CALIBRE DE LA SUTURA: 5-0. CARACTERÍSTICA DE LA AGUJA: 3/8 CÍRCULO. 16 MM. REVERSO CORTANTE. PROLENE. | Caja con 12 piezas | 12 | 30
154 | X053 | RASTRILLO DESECHABLE | Pieza | 220 | 550
155 | X062 | TERMOMETRO RECTAL | Pieza | 200 | 500
156 | X069 | PERILLA MEDIANA PARA ELECTROCARDIOGRAFO | Pieza | 20 | 50
157 | X070 | VENDA ELÁSTICA DE ALGODÓN CON FIBRAS SINTÉTICAS NO ESTÉRIL 15 CM ANCHO X 5 M DE LARGO DE TEJIDO PLANO APARENTE, DE ALGODÓN CON FIBRA SINTÉTICA. | Pieza | 4000 | 10000
158 | X073 | DISPENSADOR PARA SANGRE PLASTICO CANULA ACERO | Bolsa con 100 piezas | 16 | 40
159 | X076 | VENDA ELÁSTICA DE ALGODÓN CON FIBRAS SINTÉTICAS NO ESTÉRIL 5 CM ANCHO X 5 M DE LARGO TEJIDO PLANO APARENTE, DE ALGODÓN CON FIBRA SINTÉTICA. | Pieza | 1100 | 2750
160 | X077 | CONTENEDOR DESECHABLE DE PUNZOCORTANTES 1.4LT. | Pieza | 320 | 800
161 | X078 | SUTURAS CUTÁNEAS REFORZADAS. ANCHO 6 MM X LARGO 75 MM. STERI-STRIP. | Caja con /50 sobres | 6 | 15
162 | X079 | SUTURAS CUTÁNEAS REFORZADAS. ANCHO 6 MM X LARGO 100 MM. STERI-STRIP. | Caja con /50 sobres | 6 | 15
163 | X080 | SUTURAS CUTÁNEAS REFORZADAS. ANCHO 12X LARGO 100MM.STERI-STRIP | Caja con /50 sobres | 6 | 15
164 | X082 | TUBO DE VENTILACIÓN SHEPARD DE 1.14MM | Pieza | 24 | 60
165 | X083 | BOLSA PARA FLUIDOS 3LT. | Pieza | 60 | 150
166 | X085 | VENDA DE YESO TIPO II 15CM. X 2.75 MTS | Caja con 12 rollos | 48 | 120
167 | X089 | CINTA MICROPORE 1PULGADA | Caja con 12 rollos | 140 | 350
168 | X098 | GASA SIMPLE SECA DE ALGODÓN TIPO HOSPITAL 91X91CM. | Rollo | 60 | 150
169 | X100 | VENDA ELÁSTICA DE ALGODÓN CON FIBRAS SINTÉTICAS NO ESTÉRIL 7 CM ANCHO X 5 M DE LARGO TEJIDO PLANO APARENTE, DE ALGODÓN CON FIBRA SINTÉTICA. | Pieza | 1000 | 2500
170 | X101 | VENDA ELÁSTICA DE ALGODÓN CON FIBRAS SINTÉTICAS NO ESTÉRIL 10 CM ANCHO X 5 M DE LARGO | Pieza | 4000 | 10000
171 | X107 | CANASTILLA PARA BEBE (INCLUYE: 1COBIJA, 1 MAMELUCO, SEGÚN TEMPORADA, 1 PAR DE CALCETINES, 1 MANTILLA, 1 ESPONJA PARA BAÑO Y 1 BABERO) | Paquete con 4 piezas | 160 | 400
172 | X109 | APLICADOR CON ALGODÓN CORTO CON DOBLE PUNTA DE ALGODÓN | Bolsa con 10 paquetes con 100 piezas. | 20 | 50
173 | X110 | KIT PARA RECOLECCIÓN DE ORINA PARA UROANALISIS, CONSTA DE UN CONTENEDOR DE 120 ML. DE CAPACIDAD CON ESCALA DE MEDICIÓN, CON TAPA DE CIERRE HERMÉTICO Y DISPOSITIVO DE TRANSFERENCIA INTEGRADO Y TUBO AL VACÍO FONDO CONICO DE 8 ML DE CAPACIDAD Y CONSERVADOR (ETIL PARABEN, PROPIONATO DE SODIO Y CLORHEXIDINA) LIBRE DE MERCURIO. | Caja con 50 piezas | 400 | 1000
174 | X111 | BOLSA PARA ALIMENTACIÓN ENTERAL DE 1 LITRO | Pieza | 30 | 75
175 | X112 | ARO PARA BOLSA DE OSTOMIA CONVEXA DE 57 MM C-14803 | Caja con 5 piezas | 40 | 100
176 | X115 | SUTURA QUIRÚRGICA ABSORBIBLE DE CATGUT CRÓMICO. LONGITUD DE LA HEBRA: 70 CM. CALIBRE DE LA SUTURA: 2-0 CARACTERÍSTICAS DE LA AGUJA: 1/2 CÍRCULO. 36.4 MM. AHUSADA. | Caja con 12 piezas | 20 | 50
177 | X119 | ESPONJA DE GASA NO ESTÉRIL, 12 CAPAS 10 CM. POR 10 CM. TEJIDO 20X12 | Paquetes con 200 gasas | 320 | 800
178 | X121 | SUTURA QUIRÚRGICA NO ABSORBIBLE DE POLIPROPILENO (ESTEROISÓMERO ISOTÁCTICO DE POLIPROPILENO). LONGITUD DE LA HEBRA: 45 CM. CALIBRE DE LA SUTURA: 6-0. CARACTERÍSTICA DE LA AGUJA: 3/8 CÍRCULO. 11 MM. REVERSO CORTANTE. . PROLENE. PLÁSTICA. | Caja con 12 piezas | 12 | 30
179 | X127 | TERMOMETRO ORAL | Pieza | 600 | 1500
180 | X129 | SUTURA QUIRÚRGICA NO ABSORBIBLE DE POLIPROPILENO (ESTEROISÓMERO ISOTÁCTICO DE POLIPROPILENO). LONGITUD DE LA HEBRA: 45 CM. CALIBRE DE LA SUTURA: 5-0. CARACTERÍSTICA DE LA AGUJA: 3/8 CÍRCULO. 16 MM. REVERSO CORTANTE. . PROLENE. PLÁSTICA. | Caja con 12 piezas | 4 | 10
181 | X130 | FRESA DE CARBURO PARA SIERRA DE NITROGENO | Pieza | 60 | 150
182 | X134 | TUBO VIDRIO PBA VSG TAPON NEGRO C.366065 | Caja con 100 piezas | 14 | 35
183 | X135 | NAVAJA PARA MICROTOMO ACCU EDGE BAJO IMPACTO #4689 | Caja con 50 pieza | 6 | 15
184 | X150 | BOLSA PARA ESTERILIZAR 20CM. X 200 MT | Rollo | 20 | 50
185 | X151 | CONO PARA TERMOMETRO OTICO | Caja con 20 piezas | 480 | 1200
186 | X154 | SUTURA QUIRÚRGICA ABSORBIBLE DE CATGUT CRÓMICO. LONGITUD DE LA HEBRA: 70 CM. CALIBRE DE LA SUTURA: 4-0. CARACTERÍSTICAS DE LA AGUJA: 1/2 CÍRCULO. 17 MM. AHUSADA. UROLÓGICO . | Caja con 12 piezas | 20 | 50
187 | X155 | EQUIPO PARA BOMBA DE INFUSIÓN. EQUIPO PRIMARIO CON CLAVE Y SITIO EN Y, PUNZÓN CONVERTIBLE, 103 PULGADAS CON 2 PUERTOS CLAVE Y OPTION LOK. | Pieza | 1600 | 4000
188 | X161 | APOSITO TRANSPARENTE HIPOALERGENICO 10 cm X 25 cm | Caja con 50 piezas | 4 | 10
189 | X165 | VENDA GUATA PARA FIBRA DE VIDRIO 5 CMS. X 3.6 MT | Bolsa con 20 rollos | 8 | 20
190 | X166 | VENDA GUATA PARA FIBRA DE VIDRIO 7.5 CMS. X 3.6 MT | Bolsa con 20 rollos | 8 | 20
191 | X167 | VENDA GUATA PARA FIBRA DE VIDRIO 10 CMS. X 3.6 MT | Bolsa con 12 rollos | 8 | 20
192 | X172 | BOLSA OSTOM-ILEOST 57MM C-18133 (ROJA) | Caja con 10 piezas | 20 | 50
193 | X173 | ARO PARA BOLSA DE OSTOMIA PLANA DE 57MM (ROJA) C-14603 | Caja con 5 piezas | 40 | 100
194 | X176 | TAPONAMIENTO NASAL VASELINADO | Pieza | 80 | 200
195 | X183 | VENDA GUATA PARA FIBRA DE VIDRIO 15 CMS.A | Bolsa con 20 rollos | 40 | 100
196 | X184 | GASA ESPONJA 10X10 28X24 CON 12 CAPAS. NO ESTÉRIL. | Bolsa con 5 Paquete con 200 c/u | 16 | 40
197 | X189 | BOLSA CON ARO PARA OSTOMIA 13 X 64MM C-3631 | Caja con 10 piezas | 20 | 50
198 | X190 | BOLSA PARA SUCCION 1.5 LTO. CON ISOLAIZER | Pieza | 300 | 750
199 | X191 | EQUIPO PARA IRRIGACIÓN TRANSURETRAL EN "Y" PARA ADAPTARSE A BOLSA O FRASCO DE PLÁSTICO ESTÉRIL LIBRE DE PIROGENOS, DESECHABLE Y ATOXICA. | Pieza | 120 | 300
200 | X192 | SUTURA QUIRÚRGICA SINTÉTICA ABSORBIBLE. POLIGLACTINA 910, TRENZADO, CON AGUJA. COMPUESTA POR UN COPOLIMERO A BASE DE 90% DE GLICOLIDA Y 10% DE L-LACTIDA. LONGITUD DE LA HEBRA: 70 CM. CALIBRE DE LA SUTURA: 4-0. CARACTERÍSTICA DE LA AGUJA: 1/2 CÍRCULO (17 MM) AHUSADA. UROLÓGICO (RB-1). | Caja con 12 piezas | 20 | 50
201 | X194 | SUTURA QUIRÚRGICA SINTÉTICA ABSORBIBLE, POLIGLACTINA 910, TRENZADO CON AGUJA. COMPUESTA POR UN COPOLIMERO A BASE DE 90% DE GLICOLIDA Y 10% DE L-LACTIDA. LONGITUD DE LA HEBRA: 75 CM. CALIBRE DE LA SUTURA: 3-0. CARACTERÍSTICAS DE LA AGUJA:1/2 CÍRCULO, AHUSADA 36 MM. VICRYL. | Caja con 12 piezas | 8 | 20
202 | X204 | CINTA MICROPORE 1/2 PULGADA | Caja con 24 rollos | 20 | 50
203 | X211 | APOSITO ADHESIVO Y ELASTICO PARA FIJACION DE GASAS (LAMINA DE TEJIDO SIN TEJER) DE 10mt X 10 cm | Caja con Rollo de 10 mt | 60 | 150
204 | X213 | TUBO SUCCIÒN TRANSPARENTE NO CONDUCTOR C/ CONECTORES MAXI- GRIP 6mm X 3.0 MTS | Pieza | 400 | 1000
205 | X214 | EQUIPO DE ROPA DESECHABLE PARA CIRUGIA MAYOR | Pieza | 200 | 500
206 | X215 | CUBRE ZAPATO DE POLIPROPILENO CON ANTIDERRAPANTE | Bolsa con 50 pares | 260 | 650
207 | X218 | ALGODÓN EN ROLLO | ROLLO DE 500GR | 400 | 1000
208 | X220 | SUTURA QUIRÚRGICA NO ABSORBIBLE DE SEDA TRENZADA, LONGITUD DE LA HEBRA: 75 CM. CALIBRE DE LA SUTURA: 4-0. CARACTERÍSTICAS DE LA AGUJA: 3/8 DE CÍRCULO, CORTANTE, 19 MM. 183T CUTICULAR. | Caja con 12 piezas | 4 | 10
209 | X222 | ANILLO PLANO 98MM (7806) | Caja con 10 piezas | 8 | 20
210 | X230 | JALEA LUBRICANTE ANTISEPTICA | Tubo 135 Grs | 300 | 750
211 | X233 | CINTA TESTIGO PARA VAPOR DE CAUCHO NATURAL DESHIDRATADO | Pieza | 100 | 250
212 | X251 | GORRO PARA CIRUJANO DE POLIPROPILENO | Bolsa con 100 piezas | 80 | 200
213 | X255 | SUTURA NO ABSORBIBLE DE SEDA TRENZADA. LONGITUD DE LA HEBRA: 45 CM. CALIBRE DE LA SUTURA 3-0. CARACTERÍSTICAS DE LA AGUJA: 3/8 CÍRCULO. 24 MM. REVERSO CORTANTE. CUTICULAR (SC-24). | 12 piezas | 10 | 25
214 | X270 | VENDA TUBULAR ESTOQUINETTE 4in | Rollo pieza | 4 | 10
215 | X271 | ALGODON TORUNDA SECA QUIRURGICA | Bolsa con 1000 torundas | 200 | 500
216 | X276 | BOLSA PARA RECOLECTAR SANGRE INDIVIDUAL | Bolsa 500 ml | 20 | 50
217 | X290 | SUTURA QUIRÚRGICA SINTÉTICA ABSORBIBLE, POLIGLACTINA 910, TRENZADO CON AGUJA. COMPUESTA POR UN COPOLIMERO A BASE DE 90% DE GLICOLIDA Y 10% DE L-LACTIDA. LONGITUD DE LA HEBRA: 45 CM. CALIBRE DE LA SUTURA: 6-0. CARACTERÍSTICAS DE LA AGUJA:1/4 ESPÁTULA SABRELOC, DOBLE ARMADA, 8 MM. VICRYL. | Caja con 12 piezas | 4 | 9
218 | X296 | CINTA MICROPORE 2 PULGADAS | Caja con 6 rollos | 80 | 200
219 | X300 | SUTURA QUIRÚRGICA ABSORBIBLE DE CATGUT CRÓMICO. LONGITUD DE LA HEBRA: 70 CM. CALIBRE DE LA SUTURA: 3-0 CARACTERÍSTICAS DE LA AGUJA: 1/2 CÍRCULO. 26 MM. AHUSADA. SH. | Caja con 12 piezas | 28 | 70
220 | X305 | PIPETA PASTEUR PUNTA CORTA VIDRIO | Caja con 200 piezas | 1 | 1
221 | X309 | SUTURA QUIRÚRGICA NO ABSORBIBLE DE POLIPROPILENO (ESTEROISÓMERO ISOTÁCTICO DE POLIPROPILENO). LONGITUD DE LA HEBRA: 45 CM. CALIBRE DE LA SUTURA: 3-0. CARACTERÍSTICA DE LA AGUJA: 3/8 CÍRCULO. 24 MM. REVERSO CORTANTE. CUTICULAR (SC-24). PROLENE. | Caja con 12 piezas | 60 | 150
222 | X310 | SUTURA QUIRÚRGICA NO ABSORBIBLE DE POLIPROPILENO (ESTEROISÓMERO ISOTÁCTICO DE POLIPROPILENO). LONGITUD DE LA HEBRA: 45 CM. CALIBRE DE LA SUTURA: 2-0. CARACTERÍSTICA DE LA AGUJA: 3/8 CÍRCULO. 26 MM. REVERSO CORTANTE. PROLENE. | Caja con 24 piezas | 10 | 25
223 | X321 | TIRA REACTIVA PARA ORINA | Tubo con 100 tiras | 6 | 15
224 | X324 | GORRO PARA ENFERMERA | Paquete con 100 piezas | 80 | 200
225 | X327 | VENDA DE MALLA ELASTICA TUBULAR 1 | Bote malla con 100 mts | 4 | 10
226 | X328 | VENDA DE MALLA ELASTICA TUBULAR 2 | Bote malla con 100 mts | 4 | 10
227 | X329 | VENDA DE MALLA ELASTICA TUBULAR 3 | Bote malla con 100 mts | 4 | 10
228 | X330 | VENDA DE MALLA ELASTICA TUBULAR 4 | Bote malla con 100 mts | 4 | 10
229 | X331 | VENDA DE MALLA ELASTICA TUBULAR 5 | Bote malla con 100 mts | 4 | 10
230 | X332 | VENDA DE MALLA ELASTICA TUBULAR 6 | Bote malla con 100 mts | 4 | 10
231 | X333 | GUANTE DE NITRILO AMBIDIESTRO DESECHABLE TAMAÑO CHICO NO ESTERIL | Caja con 100 piezas | 1200 | 3000
232 | X334 | GUANTE DE NITRILO AMBIDIESTRO DESECHABLE TAMAÑO MEDIANO NO ESTERIL | Caja con 100 piezas | 1800 | 4500
233 | X335 | GUANTE DE NITRILO AMBIDIESTRO DESECHABLE TAMAÑO GRANDE NO ESTERIL | Caja con 100 piezas | 800 | 2000
234 | X337 | MALLA PARCIALMENTE ABSORBENTE CHICA PARA HERNIA MONOCRYL-PROLENE UMBILICAL 4 X 6 IN. | Pieza | 8 | 20
235 | X339 | MALLA PARCIALMENTE ABSORBENTE CIRCULAR CON CORREA MEDIANA PARA HERNIA UMBILICAL 6.4 X 6.4 CM. PIEZA | Pieza | 10 | 25
236 | X340 | SUTURA QUIRÚRGICA ABSORBIBLE DE CATGUT SIMPLE. LONGITUD DE LA HEBRA: 70 CM. CALIBRE DE LA SUTURA: 3-0 CARACTERÍSTICAS DE LA AGUJA: 1/2 CÍRCULO. 26 MM. AHUSADA. SH. | Caja con 12 piezas | 8 | 20
237 | X342 | SUTURA NO ABSORBIBLE DE SEDA TRENZADA. LONGITUD DE LA HEBRA: 75 CM. CALIBRE DE LA SUTURA 5-0. CARCATERÍSTICAS DE LA AGUJA: 1/2 CÍRCULO. 17 MM. AHUSADA. RB-1 MASTER. | Caja con 12 piezas | 4 | 10
238 | X343 | SUTURA NO ABSORBIBLE DE SEDA TRENZADA. LONGITUD DE LA HEBRA: 75 CM. CALIBRE DE LA SUTURA 2-0. CARACTERÍSTICAS DE LA AGUJA: 1/2 CÍRCULO. 26 MM. AHUSADA. GASTROINTESTINAL (SH). | Caja con 12 piezas | 4 | 10
239 | X347 | SUTURA QUIRÚRGICA ABSORBIBLE DE CATGUT SIMPLE. LONGITUD DE LA HEBRA: 70 CM. CALIBRE DE LA SUTURA: 2-0 CARACTERÍSTICAS DE LA AGUJA: 1/2 CÍRCULO. 26 MM. AHUSADA. SH. GASTRO-URO. | Caja con 12 piezas | 2 | 4
240 | X354 | VENDA ELASTICA 20 CM.x 5 MTS. | Pieza | 320 | 800
241 | X355 | ABATELENGUAS DE MADERA DESECHABLE NO ESTERIL 142X18MM. | Paquete con 500 piezas en empaque de 25 unidades | 200 | 500
242 | X357 | SUTURA NO ABSORBIBLE DE SEDA TRENZADA. TAMAÑO DE LA HEBRA: 75 CM. CALIBRE DE LA SUTURA: 3-0. CARACTERÍSTICAS DE LA AGUJA: 1/2 CIRCULO. AHUSADA REGULAR. 26 MM. | Caja con 12 piezas | 4 | 10
243 | X359 | HOJA PARA BISTURI No. 10 | Caja con 100 piezas | 6 | 15
244 | X360 | BISTURI No. 11 CON FILO DE ALTA DURACIÓN | Caja con 100 piezas | 20 | 50
245 | X361 | HOJA PARA BISTURI No. 22 | Caja con 100 piezas | 8 | 20
246 | X363 | HOJA PARA BISTURI No. 15 CON FILO DE ALTA DURACIÓN | Caja con 100 piezas | 100 | 250
247 | X365 | ESPONJA DE GELATINA ABSORBENTE 8X5X1CM. | Caja con 10 piezas | 12 | 30
248 | X374 | VENDA ELASTICA 30CM X 5 MTS. | Pieza | 800 | 2000
249 | X375 | SUTURA QUIRÚRGICA SINTÉTICA ABSORBIBLE. POLIGLACTINA 910, TRENZADO, CON AGUJA. COMPUESTA POR UN COPOLIMERO A BASE DE 90% DE GLICOLIDA Y 10% DE L-LACTIDA. LONGITUD DE LA HEBRA: 70 CM. CALIBRE DE LA SUTURA: 2-0. CARACTERÍSTICA DE LA AGUJA: 1/2 CÍRCULO (26 MM) AHUSADA. GASTROINTESTINAL (SH). | 12 piezas | 6 | 15
250 | X378 | APLICADOR DE MADERA SIN ALGODÓN | Bolsa de 750 piezas | 60 | 150
251 | X383 | DISPOSITIVO DE PUNCIÓN DE MÁXIMA SEGURIDAD, DE UN SOLO USO, DESECHABLE Y CON RETRACCIÓN AUTOMÁTICA DE LA AGUJA DESPUES DE SER UTILIZADA. CON AGUJA DE ACERO INOXIDABLE, CON PROFUNDIDAD DE 1.5 MM Y DIÁMETRO DE 0.36 MM; PESO 28 GR. | Caja con 100 piezas | 600 | 1500
252 | X391 | PIPETA PASTEUR VIDRIO NO ESTERIL PUNTA LARGA | Caja con 200 piezas | 2 | 5
253 | X395 | BOLSA ESTERIL PARA RECOLECTAR ORINA INFANTIL NIÑA | Bolsa de 10 piezas | 60 | 150
254 | X396 | PAÑAL DESECHABLE INFANTIL MEDIANO | Bolsa de 14 piezas | 2 | 4
255 | X397 | CUBRE OBJETOS 22X22MM. | 21 Cajitas con 100 | 200 | 500
256 | X398 | CAJA PETRI DESECHABLE ESTERIL 90X15MM. | Bolsa con 10 | 6 | 15
257 | X400 | SUTURA QUIRÚRGICA SINTÉTICA ABSORBIBLE. POLIGLACTINA 910, TRENZADO, CON AGUJA. COMPUESTA POR UN COPOLIMERO A BASE DE 90% DE GLICOLIDA Y 10% DE L-LACTIDA. LONGITUD DE LA HEBRA: 70 CM. CALIBRE DE LA SUTURA: 3-0. CARACTERÍSTICA DE LA AGUJA: 1/2 CÍRCULO (26 MM) AHUSADA. GASTROINTESTINAL (SH). | Caja con 12 piezas | 64 | 160
258 | X401 | HEMOGLOBINA EN SPRAY ALTAMENTE PURIFICADA PARA TRATAMIENTO DE HERIDAS | Frasco spray 20 ml | 60 | 150
259 | X403 | SUTURA QUIRÚRGICA SINTÉTICA ABSORBIBLE. POLIGLACTINA 910, TRENZADO, CON AGUJA. COMPUESTA POR UN COPOLIMERO A BASE DE 90% DE GLICOLIDA Y 10% DE L-LACTIDA. LONGITUD DE LA HEBRA: 70 CM. CALIBRE DE LA SUTURA: 3-0. CARACTERÍSTICA DE LA AGUJA: 1/2 CÍRCULO (22 MM) AHUSADA. SH-1. | Caja con 12 piezas | 10 | 25
260 | X409 | PORTA OBJETOS DESECHABLE VIDRIO 25X75MM. | Caja con 16 paquetes de 50 laminillas | 320 | 800
261 | X419 | ELECTRODO PARA MONITOR CARDIACO INFANTIL | Bolsa con 50 piezas | 60 | 150
262 | X446 | CUBRE OBJETOS 50X24MM. | Caja con 5 cajitas de 150 piezas | 60 | 150
263 | X471 | COLLARIN CERVICAL, ANATÓMICO, DE HULE ESPUMA CUBIERTO DE TELA CIERRE DE VELCRO MEDIDA MEDIANO | Pieza | 120 | 300
264 | X492 | RECOLECTOR DE ORINA AMBAR DE 24 HORAS GRADUADO CON TAPA DE CIERRE HERMÉTICO Y DISPOSITIVO DE TRANSFERENCIA | Bote de 3 litros | 260 | 650
265 | X504 | SUTURA QUIRÚRGICA SINTÉTICA ABSORBIBLE. POLIGLACTINA 910, TRENZADO, CON AGUJA. COMPUESTA POR UN COPOLIMERO A BASE DE 90% DE GLICOLIDA Y 10% DE L-LACTIDA. LONGITUD DE LA HEBRA: 45 CM. CALIBRE DE LA SUTURA: 3-0. CARACTERÍSTICA DE LA AGUJA: 3/8 DE CÍRCULO (24 MM) REVERSO CORTANTE. VICRYL | Caja con 12 piezas | 8 | 20
266 | X505 | TUBO ENSAYE DE VIDRIO 12X75 | Caja con 73 tubos | 4 | 10
267 | X506 | TUBO DE ENSAYE DE VIDRIO 13 X100 | Caja con 73 tubos | 2 | 4
268 | X507 | SUTURA QUIRÚRGICA SINTÉTICA ABSORBIBLE. POLIGLACTINA 910, TRENZADO, CON AGUJA. COMPUESTA POR UN COPOLIMERO A BASE DE 90% DE GLICOLIDA Y 10% DE L-LACTIDA. LONGITUD DE LA HEBRA: 70 CM. CALIBRE DE LA SUTURA: 4-0. CARACTERÍSTICA DE LA AGUJA: 1/2 CÍRCULO (26 MM) AHUSADA. | Caja con 12 piezas | 95 | 236
269 | X510 | MICROPIPETA AJUSTABLE DE 10 A 100 MCL. | Pieza | 1 | 2
270 | X511 | MICROPIPETA AJUSTABLE DE 100 A 1000 MCL. | Pieza | 1 | 2
271 | X512 | MICROPIPETA AJUSTABLE DE 5 A 50 MCL. | Pieza | 1 | 2
272 | X513 | MICROPIPETA FIJA DE 100 MCL. | Pieza | 1 | 2
273 | X514 | MICROPIPETA FIJA DE 1000 MCL. | Pieza | 1 | 2
274 | X515 | MICROPIPETA FIJA DE 25 MCL. | Pieza | 1 | 2
275 | X516 | MICROPIPETA FIJA DE 50 MCL. | Pieza | 1 | 2
276 | X517 | MICROPIPETA FIJA DE 500 MCL. | Pieza | 1 | 2
277 | X518 | PIPETAVOLUMETRICA PYREX CAT. 7100 1ML | Pieza | 1 | 2
278 | X519 | PIPETA VOLUMETRICA PYREX CAT. 7100 10ML. | Pieza | 1 | 2
279 | X520 | SUTURA QUIRURGICA SINTETICA ABSORBIBLE, POLIGLATINA 910,TRENZADO CON AGUJA COMPUESTA POR UN COPOLIMERO A BASE DE 90% DE GLICOLIDA Y 10% DE L-LACTIDA, LONGITUD DE LA HEBRA 45CM, CALIBRE DE LA SUTURA 5-0, CARACTERISTICAS DE LA AGUJA 1/4 CIRCULO, 8MM, DOBLE ARMADA. | Caja con 12 piezas | 4 | 10
280 | X521 | PIPETA VOLUMETRICA PYREX CAT. 7100 2ML. | Pieza | 1 | 2
281 | X522 | PIPETA VOLUMETRICA PYREX CAT. 7100 5ML. | Pieza | 1 | 2
282 | X528 | SUTURA QUIRÚRGICA ABSORBIBLE DE CATGUT CRÓMICO CON AGUJA. LONGITUD DE LA HEBRA: 75 CM. CALIBRE DE LA SUTURA: 5-0 . CARACTERÍSTICA DE LA AGUJA: 1/2 CÍRCULO. AHUSADA. 20 MM. | 12 piezas | 4 | 10
283 | X529 | PRUEBA PARA DETERMINAR SANGRE OCULTA EN HECES | Caja con 50 tarjetas | 16 | 40
284 | X532 | TUBO PARA ASPIRADOR DE LATEX 6.3X3.77MM. | Caja con tubo de 10 mts | 10 | 25
285 | X534 | COLLARIN CERVICAL BLANDO CHICO | Pieza | 48 | 120
286 | X535 | COLLARIN CERVICAL BLANDO GRANDE | Pieza | 60 | 150
287 | X538 | TOALLA SANITARIA OBSTETRICA | Caja con 10 piezas | 48 | 120
288 | X549 | GUATA QUIRURGICA DE TELA NO TEJIDA DE ALGODÓN O FIBRAS DERIVADAS DE LA CELULOSA Y RESINAS. 5 MTS X 7CM DE ANCHO. | Bolsa con 24 piezas | 4 | 10
289 | X550 | GUATA QUIRURGICA DE TELA NO TEJIDA DE ALGODÓN O FIBRAS DERIVADAS DE LA CELULOSA Y RESINAS. 5 MTS X15 CM DE ANCHO | Bolsa con 24 rollos | 28 | 70
290 | X551 | GUATA QUIRURGICA DE TELA NO TEJIDA DE ALGODÓN O FIBRAS DERIVADAS DE LA CELULOSA Y RESINAS. 5 MTS X10 CM DE ANCHO | Bolsa con 24 rollos | 20 | 50
291 | X554 | TUBO TORNIQUETE DELGADO LIBRE DE LATEX | Caja con 25 piezas | 36 | 90
292 | X555 | ESTOQUINETE SINTETICO 7.5CM. TEJIDO TUBULAR | Rollo | 4 | 10
293 | X557 | ESCOBILLON PARA TUBO No. 13 | Pieza | 3 | 6
294 | X558 | CARBONES PARA CENTRIFUGA | Pieza | 4 | 10
295 | X575 | CINTA DURAPORE 1PULGADA | Caja con 12 rollos | 50 | 125
296 | X576 | CINTA DURAPORE 2 PULGADA | Caja con 6 piezas | 16 | 40
297 | X578 | MASCARILLA QUIRÚRGICA MOLDEADA, DE FIBRAS DE RAYÓN Y POLIÉSTER EN UNA BASE DE RESINA DE ACRÍLICO, BANDA ELÁSTICA DE LÁTEX PARA SUJECIÓN ASEGURADA CON DOS GRAPAS ACERO Y BANDA DE ALUMINIO PARA AJUSTARSE AL ARCO DE LA NARIZ. EFICIENCIA DE FILTRACIÓN BACTERIANA MAYOR AL 96%. DESECHABLE, RESISTENTE A FLUÍDOS, HIPOALERGÉNICA. | Caja con 50 piezas | 400 | 1000
298 | X585 | SUTURA QUIRÚRGICA SINTÉTICA ABSORBIBLE. POLIGLACTINA 910, TRENZADO, CON AGUJA. COMPUESTA POR UN COPOLIMERO A BASE DE 90% DE GLICOLIDA Y 10% DE L-LACTIDA. LONGITUD DE LA HEBRA: 70 CM. CALIBRE DE LA SUTURA: 1-0. CARACTERÍSTICA DE LA AGUJA: 1/2 CÍRCULO, 36.4 MM. AHUSADA. VICRYL. | Caja con 12 piezas | 4 | 10
299 | X587 | COMPRESAS QUIRURGICAS 70X45CM. | Bolsa con 6 paquetes | 200 | 500
300 | X590 | SUTURA QUIRÚRGICA SINTÉTICA ABSORBIBLE. POLIGLACTINA 910, TRENZADO, CON AGUJA. COMPUESTA POR UN COPOLIMERO A BASE DE 90% DE GLICOLIDA Y 10% DE L-LACTIDA. LONGITUD DE LA HEBRA: 45 CM. CALIBRE DE LA SUTURA: 5-0. CARACTERÍSTICA DE LA AGUJA: 3/8 CÍRCULO (13 MM) REVERSO CORTANTE. JP493G. VICRYL | Caja con 12 piezas | 4 | 8
301 | X591 | SUTURA QUIRÚRGICA NO ABSORBIBLE DE POLIPROPILENO (ESTEROISÓMERO ISOTÁCTICO DE POLIPROPILENO). LONGITUD DE LA HEBRA: 75 CM. CALIBRE DE LA SUTURA: 1. CARACTERÍSTICA DE LA AGUJA: 1/2 CÍRCULO, 36.4 MM. AHUSADA. PROLENE | Caja con 12 piezas | 12 | 30
302 | X592 | SUTURA QUIRÚRGICA ABSORBIBLE SINTÉTICA (POLIGLECAPRONA 25 PREPARADA A PARTIR DE UN COPOLÍMERO DE GLICOLIDA Y ÉPSILON-CAPROLACTONA). LONGITUD DE LA HEBRA: 45 CM. CALIBRE DE LA SUTURA: 5-0. CARACTERÍSTICA DE LA AGUJA: 3/8 CÍRCULO . 19.0 MM. MONOCRYL. | Caja con 12 piezas | 2 | 4
303 | X593 | SUTURA QUIRÚRGICA ABSORBIBLE SINTÉTICA (POLIGLECAPRONA 25 PREPARADA A PARTIR DE UN COPOLÍMERO DE GLICOLIDA Y ÉPSILON-CAPROLACTONA). LONGITUD DE LA HEBRA: 45 CM. CALIBRE DE LA SUTURA: 4-0. CARACTERÍSTICA DE LA AGUJA: 3/8 CÍRCULO REVERSO CORTANTE (19.0 MM). MONOCRYL | Caja con 12 piezas | 12 | 30
304 | X594 | SUTURA QUIRÚRGICA ABSORBIBLE SINTÉTICA (POLIGLECAPRONA 25 PREPARADA A PARTIR DE UN COPOLÍMERO DE GLICOLIDA Y ÉPSILON-CAPROLACTONA). LONGITUD DE LA HEBRA: 45 CM. CALIBRE DE LA SUTURA: 5-0. CARACTERÍSTICA DE LA AGUJA: 3/8 CÍRCULO REVERSO CORTANTE (19.0 MM). MONOCRYL | Caja con 12 piezas | 2 | 4
305 | X595 | SUTURA QUIRÚRGICA ABSORBIBLE SINTÉTICA (POLIGLECAPRONA 25 PREPARADA A PARTIR DE UN COPOLÍMERO DE GLICOLIDA Y ÉPSILON-CAPROLACTONA). LONGITUD DE LA HEBRA: 70 CM. CALIBRE DE LA SUTURA : 3-0. CARACTERÍSTICA DE LA AGUJA: UR-6 5/8 DE CÍRCULO AHUSADA (26MM). MONOCRYL | Caja con 12 piezas | 6 | 15
306 | X597 | SUTURA QUIRÚRGICA ABSORBIBLE SINTÉTICA (POLIGLECAPRONA 25 PREPARADA A PARTIR DE UN COPOLÍMERO DE GLICOLIDA Y ÉPSILON-CAPROLACTONA). LONGITUD DE LA HEBRA: MONOCRYL 3-0 AGUJA REDONDA 3/8 24MM | Caja con 12 piezas | 2 | 4
307 | X598 | TELFA DE ALGODÓN APOSITO NO ADHERENTE CON ANTIMICROBIANO 15.2 cm X 7.6 cm | Pieza | 20 | 50
308 | X612 | PIPETA DE PLASTICO 500ML. | Pieza despachador | 2 | 4
309 | X615 | TUBO VACUTAINER TAPON SEGURIDAD ROJO 7ML. | Caja con 100 piezas | 80 | 200
310 | X616 | TUBO VACUTAINER TAPON SEGURIDAD LILA 5ML. | Caja con 100 piezas | 280 | 700
311 | X617 | TUBO VACUTAINER TAPON AZUL C.3083 2.7ML | Caja con 100 piezas | 120 | 300
312 | X618 | TUBO VACUTAINER TAPON SEGURIDAD ORO SST | Caja con 100 piezas | 500 | 1250
313 | X624 | ELECTRODO PARA MONITOR CARDIACO ADULTO | Bolsa con 50 piezas | 100 | 250
314 | X634 | PUNTAS PARA PIPETA AMARILLA | Bolsa con 1000 piezas | 30 | 75
315 | X635 | PUNTAS PARA PIPETA PISTON AZUL | Bolsa con 1000 piezas | 12 | 30
316 | X640 | SUTURA QUIRÚRGICA NO ABSORBIBLE DE POLIPROPILENO (ESTEROISÓMERO ISOTÁCTICO DE POLIPROPILENO). LONGITUD DE LA HEBRA: 75 CM. CALIBRE DE LA SUTURA: 0 CARACTERÍSTICA DE LA AGUJA: 1/2 CÍRCULO. AHUSADA. 37 MM. PROLENE. | Caja con 12 piezas | 12 | 30
317 | X641 | SUTURA QUIRÚRGICA ABSORBIBLE DE CATGUT CRÓMICO CON AGUJA. LONGITUD DE LA HEBRA: 70 CM. CALIBRE DE LA SUTURA: 1-0 . CARACTERÍSTICA DE LA AGUJA: 1/2 CÍRCULO. AHUSADA. 36.4 MM . | Caja con 12 sobres | 2 | 4
318 | X643 | SUTURA QUIRÚRGICA ABSORBIBLE DE CATGUT CRÓMICO CON AGUJA. LONGITUD DE LA HEBRA: 70 CM. CALIBRE DE LA SUTURA: 4-0 . CARACTERÍSTICA DE LA AGUJA: 1/2 CÍRCULO. REVERSO CORTANTE. | Caja con 12 sobres | 10 | 25
319 | X646 | APOSITO DE FIJACION TRANSPARENTE 6 cm X 7 cm | Caja con 50 piezas | 220 | 550
320 | X648 | APOSITO TRANSPARENTE TEGADERM FILM HIPOALERGENICO 10 cm X 12 cm | Caja con 50 piezas | 220 | 550
321 | X655 | GASA SECA CORTADA DE ALGODÓN 100% ABSORBENTE NO ESTERIL QUIRURGICA LARGO 7.5CM ANCHO 5CM | Bolsa con 200 piezas | 8 | 20
322 | X656 | ESPATULA CERVICAL 7in | Caja con 500 piezas | 20 | 50
323 | X663 | TIRA REACTIVA PARA DETERMINACIÓN CUANTITATIVA DE GLUCOSA EN SANGRE CAPILAR, VENOSA, ARTERIAL Y NEONATAL, CON UN RANGO DE MEDICIÓN DE 10-600 MG/DL. | Frasco con 50 pieza | 1400 | 3500
324 | X668 | GUANTE PARA EXPLORACION DE LATEX ESTERIL MEDIANO | Caja con 100 piezas | 480 | 1200
325 | X669 | GUANTE PARA EXPLORACION DE LATEX ESTERIL GRANDE | Caja con 100 piezas | 60 | 150
326 | X700 | APLICADOR DE NITRATO PLATA (75% NITRATO DE PLATA-25% NITRATO DE POTASIO) | Tubo con 100 aplicadores | 3 | 6
327 | X701 | SUTURA QUIRÚRGICA ABSORBIBLE DE CATGUT CRÓMICO CON AGUJA. LONGITUD DE LA HEBRA: 70 CM. CALIBRE DE LA SUTURA: 5-0 . CARACTERÍSTICA DE LA AGUJA: 1/2 CÍRCULO. AHUSADA. 17 MM . | Caja con 12 piezas | 4 | 10
328 | X705 | FOCO PARA OFTALMOSCOPIO HALOGENO 3.5 V | Pieza | 20 | 50
329 | X706 | FOCO PARA ESTUCHE DE DIAGNOSTICO WELCH ALLYN | Pieza | 40 | 100
330 | X711 | CEPILLO PARA LAVADO DE MANOS PREQUIRURGICO 4% | Caja con 30 piezas | 80 | 200
331 | X712 | GASA ESPONJA ESTERIL INDIVIDUAL 10X10CM. | Caja con 100 piezas | 320 | 800
332 | X713 | GASA ESPONJA ESTERIL INDIVIDUAL 7.5X5CM. | Caja con 100 piezas | 200 | 500
333 | X717 | GASA ESPONJA EST. 10X10 CMS. | Caja con 228 paquetes con 5 c/u | 320 | 800
334 | X720 | FOCO PARA LAMPARA FRONTAL W.A | Pieza | 6 | 15
335 | X730 | PAÑAL DESECHABLE ADULTO EXTRA GRANDE | Paquete con 10 piezas | 1600 | 4000
336 | X733 | PAPEL DE ELECTROCARDIOGRAFO DESFIBRILADOR 50MM | Rollo | 8 | 20
337 | X738 | CONO PARA OTOSCOPIO WELCH ALLYN ADULTO 5MM. | Bolsa con 500 piezas | 40 | 100
338 | X742 | MALLA PARCIAL/M ABSORB CIRCULAR CON CORREA GRANDE PARA HERNIA UMBILICAL 8CM X 8 CM. PIEZA | Pieza | 8 | 20
339 | X743 | GASA ESTERIL 10 X 10 CON HILO | Caja con 200 piezas | 32 | 80
340 | X746 | CONTENEDOR DESECHABLE DE PUNZOCORTANTES | Bote de 3 Litros | 600 | 1500
341 | X752 | CABLE PARA ELECTROCAUTERIO CON PUNTA | Pieza | 300 | 750
342 | X754 | EQUIPO DE ENEMA BOLSA GRADUADA DE PLASTICO ESTÉRIL Y DESECHABLE CON MANGUERA Y PIVOTE DE APLICACIÓN CON CLAMP DE CONTROL DE VACIADO. | Pieza con capacidad de 1500 ml | 120 | 300
343 | X756 | VENDA DE FIBRA DE VIDRIO 2" X 4 YD | Caja con 10 rollos. | 80 | 200
344 | X757 | VENDA DE FIBRA DE VIDRIO 3" X 4 YD | Caja con 10 rollos. | 140 | 350
345 | X758 | VENDA DE FIBRA DE VIDRIO DE 4" X 4 YD | Caja con 10 rollos. | 200 | 500
346 | X759 | VENDA DE FIBRA DE VIDRIO 5" X 4 YD | Caja con 10 rollos. | 160 | 400
347 | X760 | ESPEJO VAGINAL CHICO DESECHABLE ESTERIL | Bolsa con 10 piezas | 160 | 400
348 | X763 | PASTA PROTECTORA Y NIVELADORA C-79300 56.7GR. | Pieza | 120 | 300
349 | X770 | ARO PARA BOLSA OSTOMIA CONVEXA C-14804 (AZUL) 70MM. | Caja con 5 aros barra | 100 | 250
350 | X771 | PAPEL PARA ELECTROCARDIOGRAFO (WELCH ALLYN MODELO CP50) | Pieza | 6 | 15
351 | X772 | PAPEL DE REGISTRO TERMO-REACTIVO DOBLADO "Z" PERFORADO PARA DESFIBRILADOR | Pieza | 16 | 40
352 | X774 | PARAPLASTO-X(PARAFINA) POLVO | Bolsa | 4 | 10
353 | X777 | RESTORE CALCICARE (GASA PELO DE ANGEL) | 5 rollos | 60 | 150
354 | X778 | ESPEJO VAGINAL DESECHABLE MEDIANO ESTERIL | Bolsa con 10 piezas | 180 | 450
355 | X780 | PLACA ELECTROCIRUGIA ADULTO CON CABLE, CODIGO E7506 | Bolsa con 5 piezas | 120 | 300
356 | X786 | CEPILLO VAGINAL DESECHABLE PARA ESTUDIO CITOLOGICO | Bolsa con 100 piezas | 60 | 150
357 | X787 | PAPEL PARA MESA EXPLORACION 18" | Caja con 12 rollos | 84 | 210
358 | X790 | VASO ESTERIL DE PLASTICO 4 OZ. | Bolsa con 100 piezas | 24 | 60
359 | X794 | BOLSA PARA ESTERILIZAR (10 CM X 200) | Rollo | 32 | 80
360 | X795 | GUANTE QUIRURGICO ESTERIL. TALLA: 7 | Caja con 50 piezas | 120 | 300
361 | X796 | GUANTE QUIRURGICO ESTERIL. TALLA: 7 1/2 | Caja con 50 piezas | 140 | 350
362 | X797 | GUANTE QUIRURGICO ESTERIL. TALLA: 8 | Caja con 50 piezas | 60 | 150
363 | X800 | FRESA DE CARBURO EN PERA FG-331 | Pieza | 240 | 600
364 | X801 | FRESA DE DIAMANTE FLAMA MEDIANA | Pieza | 300 | 750
365 | X802 | POLVO PARA PULIR AMALGAMAS Y RESINA 1GR | Bote con 30 gr. | 10 | 24
366 | X804 | FRESA DE CARBURO REDONDA FG-5 | Pieza | 240 | 600
367 | X805 | FRESA DIAMANTE REDONDA | Pieza | 240 | 600
368 | X807 | CEMENTO PARA OBTURACION TEMPORAL SIN OXIDO DE ZINC | Bote con 30 gr. | 20 | 50
369 | X808 | AGUJA DENTAL HIPODÉRMICA 30 CORTA CON INDICADOR DE BISEL (0.3 X 21 MM.) | Caja con 100 piezas | 200 | 500
370 | X809 | AGUJA DENTAL LARGA 27 G X 13/16 (0.40 X 30 MM) | Caja con 100 piezas | 30 | 75
371 | X812 | EYECTOR | Bolsa con 100 piezas | 400 | 1000
372 | X815 | FRESA DE CARBURO EN PERA FG 330 | Pieza | 60 | 150
373 | X816 | EUGENOL LIQUIDO ANTISEPTICO GOTAS DENTALES | Frasco gotero 30 ml | 29 | 72
374 | X817 | OXIDO DE ZINC SIN ENDURECEDOR | Frasco 50 grs | 40 | 100
375 | X821 | TIRA CELULOIDE EN TUBO | Tubo con 50 piezas | 18 | 45
376 | X822 | HIDROXIDO DE CALCIO RADIOPACA, PASTA BASE + PASTA CATALIZADORA, 24gr. | Kit | 20 | 50
377 | X823 | PASTA PARA PROFILAXIS | Tarro 100gr | 16 | 40
378 | X824 | TIRA LIJA PARA PULIR RESINAS | Tubo con 100 piezas | 4 | 10
379 | X825 | CEPILLO PARA PROFILAXIS CON VÁSTAGO PARA ODONTOLOGÍA | Pieza | 1200 | 3000
380 | X829 | BARNIZ COPALITE | Frasco 15 ml. | 10 | 25
381 | X834 | DIQUE DE HULE 6x6 DE LATEX | Caja con 36 hojas | 120 | 300
382 | X836 | HIDROXIDO DE CALCIO PURO | Tarro 45 gr. | 8 | 20
383 | X839 | PASTILLAS REVELADORAS | Caja con 100 piezas | 400 | 1000
384 | X842 | LIMA NUM.8 EST. | Pieza | 40 | 100
385 | X843 | LIMA 10 X 25 MM EST | Estuche con 6 piezas | 28 | 70
386 | X845 | FLOUR GEL 480 ML | Pieza | 20 | 50
387 | X846 | FRESA DIAMANTE PUNTA LAPIZ CON FISURA TC-11 | Estuche con 5 piezas | 240 | 600
388 | X848 | BENZOCAINA 20% | Tarro 30 ml | 80 | 200
389 | X849 | FRESA DE CARBURO REDONDA FG 6 | Pieza | 200 | 500
390 | X850 | ACIDO FOSFORICO 37% | Pieza | 64 | 160
391 | X852 | PAPEL PARA ARTICULAR CON PIGMENTO EN AMBAS CARAS | Estuche con 12 tiras | 12 | 30
392 | X859 | X & BOND 2.1 P/COMPOMERO CONCENTRACION 606.67.210 (ADHESIVO) | Frasco 5 ml. | 60 | 150
393 | X860 | QUIRURGICA DE FISURA DELGADA VASTAGO LARGO (702L) | Pieza | 320 | 800
394 | X862 | FRESA DE CARBURO DE VASTAGO MEDIANO BOLA No.4 | Pieza | 140 | 350
395 | X864 | TELA PARA EXPRIMIR AMALGAMA | Paquete con 100 piezas | 16 | 40
396 | X865 | IONOMERO DE VIDRIO PARA CEMENTACION. POLVO 15 gr, LIQUIDO 6 ml., un gotero y una cuchara. | Kit | 20 | 50
397 | X874 | MTA (AGREGADO TRIOXIDO MINERAL) | Kit | 12 | 30
398 | X875 | FRESA DE CARBURO CILINDRICA CON FISURA FG 557 | Pieza | 200 | 500
399 | X876 | CEPILLO DENTAL INFANTIL CON BOLSA CELOFÁN PROTECTORA | Pieza | 6000 | 15000
400 | X877 | CAPSULA PARA AMALGAMA PREDOSIFICADA | Bote con 500 capsulas | 6 | 15
401 | X879 | PASTA ALVEOLAR-ANTISEPTICA ANALGESICA Y HEMOSTATICA | Tarro de 10 grs | 20 | 50
402 | X880 | ESPEJO DENTAL PLANO 5 | Pieza | 400 | 1000
403 | X886 | BABERO ODONTOLOGICO | Bolsa con 100 piezas | 60 | 150
404 | X887 | APLICADOR PARA ADHESIVO | Bote con 100 piezas | 80 | 200
405 | X891 | CEPILLO DENTAL ADULTO , CON BOLSA INDIVIDUAL DE CELOFAN | Pieza | 12000 | 30000
406 | X892 | HILO DENTAL | Pieza | 28 | 70
407 | X893 | ALGODON PARA DENTAL 3.8X.8CM. | Bolsa con 500 piezas | 48 | 120
408 | X894 | AGUJA DENTAL EXTRA CORTA 30GX10MM. | Caja con 100 | 16 | 40
409 | X898 | FRESA DIAMANTE REDONDA FG 1015 | Pieza | 300 | 750
410 | X900 | HIDRÓXIDO DE CALCIO 30% CON IODOFORMO 40%, ACEITE DE SILICÓN 2.2 GR, MATERIAL INERTE PARA PULPECTOMIAS INFANTILES | Caja con dos jeringas | 20 | 50
411 | X905 | GUTTA PERCHA FINE | Caja con 120 piezas | 80 | 200
412 | X907 | GUTTA PERCHA MEDIUM-FINE C.H01223 | Caja con 120 puntas | 60 | 150
413 | X908 | LUBRICANTE Y LIMPIADOR PARA PIEZA DE MANO | Bote spray 400 ml | 12 | 30
414 | X915 | LIMA K-FILE COLORINOX #10X25MM. | Caja con 6 piezas | 60 | 150
415 | X916 | LIMA K-FILE COLORINOX #15X25MM. | Caja con 6 piezas | 60 | 150
416 | X917 | LIMA K-FILE COLORINOX #20X25MM. | Caja con 6 piezas | 60 | 150
417 | X918 | LIMA K-FILE COLORINOX #25X25MM. | Caja con 6 piezas | 60 | 150
418 | X919 | LIMA K-FILE COLORINOX #30X25 MM. | Caja con 6 piezas | 60 | 150
419 | X920 | LIMA K-FILE COLORINOX #45X25 MM. | Caja con 6 piezas | 60 | 150
420 | X924 | GUTTA PERCHA 15-40 | Caja con 120 puntas | 16 | 40
421 | X925 | LIMA K-LIFE COLORINOX 15-40 X 25MM | Caja con 6 piezas | 80 | 200
422 | X926 | LIMA K-LIFE COLORINOX 45-80 | Caja con 6 piezas | 60 | 150
423 | X930 | LIMA ROTATORIA PROTAPER NUM 25 | Caja con 6 piezas | 48 | 120
424 | X932 | CEMENTO (POLVO 15 GR., ACELERADOR 5GR. Y LIQUIDO 7 ML) MATERIAL PARA ENDODONCIA | Caja con 2 frascos | 10 | 25
425 | X935 | CURITA CIRCULAR 23MM DIAMETRO | Caja con 25 piezas | 400 | 1000
426 | X936 | BOLSA PARA OSTOMIA DRENABLE C-18134 70MM (AZUL) | Caja con 10 piezas | 200 | 500
427 | X937 | ARO P/BOLSA DE OSTOMIA C-14604 70MM (AZUL) | caja con 5 piezas | 260 | 650
428 | X938 | ANTISEPTICO DE MANOS CON HUMECTANTES PARA EL LAVADO QUIRURGICO Y PERSONAL DE SALUD, SOLUCION DE GLUCONATO DE CLORHEXIDINA AL 1% Y ALCOHOL ETILICO AL 61% P-P | Frasco con 946 ml. | 80 | 200
429 | X939 | ANAESTÉSICO LOCAL SIN VASOCONSTICTOR | Caja con 50 cartuchos | 160 | 400
430 | X940 | SET DE EQUIPO DE INTUBACION DE LAGRIMAL PARA ADULTO DESECHABLE GAX18CM-TF 30CM | Pieza | 8 | 20
431 | X945 | RESINA COMPUESTA FOTOCURABLE | Jeringa prellenada 4 gr. | 80 | 200
432 | X949 | EQ. PARA VENOCLISIS CON SISTEMA LIBRE DE AGUJAS N.B. FLEBOTEK | Pieza | 2000 | 5000
433 | X950 | EQUIPO PARA VENOCLISIS QUIRURGICO CON CLAVE | Pieza | 12000 | 30000
434 | X953 | BASE CAVITARIA DE IONOMERO DE VIDRIO FOTOCURABLE CATL7510 | Fco polvo 9gr, fco liquido 5.5ml | 40 | 100
435 | X955 | SELLADOR DE FOSETAS Y FISURA | Pieza | 40 | 100
436 | X957 | FRESA TRANSMETAL | Pieza | 80 | 200
437 | X958 | PAQUETE PARA ARTROSCOPIA 9185 DESECHABLE | Caja 6 paquetes | 60 | 150
438 | X959 | HISTO ACRYL 5 x 0.5 ML ADHESIVO TISULAR | Caja con 5 piezas | 4 | 10
439 | X961 | ALAMBRE PARA LIGADURA NO. 10 | Rollo | 1 | 2
440 | X963 | PASTA DE KARAYA 128GR | Tubo | 16 | 40
441 | X965 | GEL ANTIMICROBIANO CON LIBERACION DIRIGIDA DE NANOPARTICULAS DE PLATA LIBRE ED LATEX | Tubo 3 Onzas | 100 | 250
442 | X968 | HYDROGEL SKINTEGRITY | Pieza Tubo | 2 | 5
443 | X971 | POLVO PARA ESTOMAS ADAPT C-7906 | Frasco 1 Onza | 70 | 175
444 | X972 | BOLSA COLOSTOMIA E ILEOSTOMIA DRENABLE TRANSPARENTE CON FILTRO C-18193 57MM ( ROJA) | Caja con 10 piezas | 40 | 100
445 | X975 | APOSITO HIDROCOLOIDE 15 X 20 cm OCLUSIVO CON DORSO PROTECTOR FLEXIBLE | Caja con 5 piezas | 120 | 300
446 | X976 | BOLSA PARA COLOSTOMIA 44 MM- CODIGO 18192 BOLSA CAJA BOLSA | caja con 10 piezas | 1 | 2
447 | X979 | SUPER ESPONJAS ANTIMICROBIANAS MEDIANAS DE 10 X 10 | Caja con 20 piezas | 120 | 300
448 | X981 | TUBO CONICO PARA CENTRIFUGA (15ML) MCA SELECT MEDICA #557 | Bolsa con 100 piezas | 60 | 150
449 | X982 | CAMARA DE KOVAC- HICOR STRATAGENE- CAT 87144 | Caja con 10 piezas | 12 | 30
450 | X983 | TORNIQUETE AUTOMATICO BD- CAT 367218 | Caja con 6 ligaduras | 4 | 10
451 | X984 | HOLDER AUTOMATICO PRONTO BD 368871 | Caja con 20 piezas | 4 | 10
452 | X988 | TAPETE ANTIMICROBIANO 45.72X116.84 CMS (18X46 PULGS) GRIS- COD. 1ESC | Paquete con 30 tapetes | 80 | 200
453 | X993 | POLVO HIDROCOLOIDE DE KARAYA REF.7905 | Frasco 71 Gr | 8 | 20
454 | X994 | HIDROGEL RESTORE | Tubo 89 ML | 120 | 300
455 | X996 | RECOLECTOR PUNZOCORTANTE | Pieza 7.57 Lts | 20 | 50
456 | XA00 | ANILLO CONVEXO 40MM NO. 79540 | Caja con 10 piezas | 16 | 40
457 | XA01 | LIMA NO. 15 (25 MM) CAJA | Caja con 6 piezas | 32 | 80
458 | XA03 | PAPEL MEDICORE PARA ELECTROCARDIOGRAFO MARCA MEDITRACE | Rollo | 60 | 150
459 | XA07 | BOLSA PARA COLOSTOMIA E ILEOSTOMIA DRENABLE OPACA CON ARO FLOTANTE DE 44MM, Y CIERRE MICROSELLADO SIN PINZA REF.18112 INDICADOR VERDE | Caja con 10 piezas | 8 | 20
460 | XA09 | ARO PARA BOLSA CONVEXA (COD. 14802) 44MM | Caja con 5 aros | 20 | 50
461 | XA18 | APOSITO HIDROCOLOIDE DORSO ESPUMA POLIURETANO 15 X 20 cm C-9932 | Caja con 3 piezas | 2 | 5
462 | XA21 | BOLSA MIXTA P/ESTERILIZAR 40 X 58 CM | Caja con 100 piezas | 6 | 15
463 | XA22 | BOBINA DE PAPEL GRADO MEDICO CREPADO AZUL T, CON IMPRESIÓN EEE Y REACTIVOS PARA VAPOR Y GAS. 120 CM X 30 KG | Rollo | 2 | 5
464 | XA29 | ROLLOS DE PAPEL FETAL (FETAL CARE) FC-700 | Rollo | 2 | 4
465 | XA30 | BOLSA BARRERA CON ARO FLOTANTE Y MICROPORE P/BOLSA DE COLOSTOMIA E ILEOSTOMIA DE 70MM REF.14804 | Pieza | 2 | 4
466 | XA31 | LANCETAS MICROTAINER (VACUTAINER) | Caja con 50 piezas | 6 | 15
467 | XA44 | INDICADOR BIOLOGICO PARA GAS | Caja con 50 piezas | 4 | 10
468 | XA45 | PAPEL PARA IMPRESIÓN PARA AUTOCLAVE DE GAS 8in X 100 in | Rollo | 7 | 16
469 | XA46 | STERI GAS CARTUCHO GAS OXIDO ETILENO | Caja con 12 piezas | 16 | 40
470 | XA47 | SUTURA QUIRÚRGICA NO ABSORBIBLE DE POLIPROPILENO (ESTEROISÓMERO ISOTÁCTICO DE POLIPROPILENO).MONOFILAMENTO AZUL. LONGITUD DE LA HEBRA: 45 CM. CALIBRE DE LA SUTURA: 8-0 DOBLE ARMADA. CARACTERÍSTICA DE LA AGUJA: 3/8 CÍRCULO. AHUSADA. 9.3 MM. PROLENE. | Caja con 12 piezas | 2 | 4
471 | XA48 | SUTURA ABSORBIBLE PDS II (POLIDIOXANONA) MONOFILAMENTO VIOLETA. LONGITUD DE LA HEBRA: 70 CM. CALIBRE DE LA SUTURA: 0. CARACTERÍSTICA DE LA AGUJA: 1/2 CIRCULO. AHUSADA. 36 MM. | Caja con 12 piezas | 2 | 4
472 | XA49 | SUTURA ABSORBIBLE PDS II (POLIDIOXANONA) MONOFILAMENTO VIOLETA. LONGITUD DE LA HEBRA: 90 CM. CALIBRE DE LA SUTURA: 1. CARACTERÍSTICA DE LA AGUJA: 1/2 CÍRCULO. AHUSADA. 36 MM. | Caja con 12 piezas | 2 | 4
473 | XA51 | CERA PARA HUESO CC. W31G | Caja con 12 sobres | 2 | 5
474 | XA53 | MARCADORES PARA PIEL | Pieza | 80 | 200
475 | XA60 | CANISTER PARA TERAPIA VAC 1000 ML CLORURO DE POLIVINILICO DE ALTA DENSIDAD | Pieza | 20 | 50
476 | XA61 | VAC CUBIERTA ESPONJA DE POLIURETANO GRADO MEDICO GRIS, HIDROFOBICO, CON PLATA 18X12.5X3.3 CM Y CONECTOR SENSATRAC Y PELICULA ADHESIVA | Pieza | 12 | 30
477 | XA62 | LIMA K-FILE 35 X 25MM | Pieza | 24 | 60
478 | XA65 | PORTA OBJETOS ESMERILADOS 25X75 | Caja con 50 piezas | 100 | 250
479 | XA90 | ANILLO DE BARRERA CUTANEA PLANO DE 48MM REF.7805 | Caja con 10 piezas | 20 | 50
480 | XA92 | BOLSA PARA COLOSTOMIA DRENABLE CON CARBON C-18194 70MM | Caja con 10 piezas | 280 | 700
481 | XA98 | BOLSA RECOLECTORA DE ORINA PARA PIERNA 900ML | caja con 10 pieza | 6 | 15
482 | XB04 | PUNTA DE PAPEL ABSORBENTE No. 20 | Caja 200 puntas | 48 | 120
483 | XB05 | PUNTA DE PAPEL ABSORBENTE No. 30 | Caja 200 puntas | 64 | 160
484 | XB06 | PUNTA DE PAPEL ABSORBENTE No. 35 | Caja 200 puntas | 64 | 160
485 | XB07 | PUNTA DE PAPEL ABSORBENTE No. 40 | Caja 200 puntas | 40 | 100
486 | XB10 | TOALLAS DE ALCOHOL | Caja con 100 piezas | 1400 | 3500
487 | XB11 | CIRCUITO PARA ANESTESIA EXPANDIBLE PEDIÁTRICO 60" | Pieza | 40 | 100
488 | XB13 | ASAS MICROBIOLOGICAS DESECHABLES CALIBRADAS DE 10 MICROLITROS | Caja con 1000 piezas | 6 | 15
489 | XB18 | EQUIPO PARA BOMBA LIBRE DE PVC ONCOLOGICO OPACO | Pieza | 120 | 300
490 | XB19 | EQUIPO PARA BOMBA LIBRE DE PVC ONCOLOGICO CON FILTRO DE .02 MC | Pieza | 160 | 400
491 | XB20 | BOLSA P/ESTERILIZAR 12X26X4CM PAPEL GRADO MEDICO | Caja con 1000 piezas | 10 | 25
492 | XB21 | TUBO AL VACIO PLASTICO CON CONSERVADOR ACIDO BORICO- FORMATO DE SODIO Y BORATO DE SODIO | Caja con 100 tubos | 16 | 40
493 | XB22 | BOLSA MIXTA 10X23CM CON AUTOAD PAPEL-PLASTICO | Caja con 200 piezas | 80 | 200
494 | XB24 | STERI-GAGE. INTEGRADOR QUÍMICO PARA VAPOR. | Caja con 1000 piezas | 72 | 180
495 | XB25 | PRUEBA BOWIE AND DICK | Caja con 30 piezas | 8 | 20
496 | XB26 | CELDA OXIGENO PARA MAQUINA DE ANESTESIA MEDEC SATURN EVO | Pieza | 4 | 10
497 | XB31 | VAC CUBIERTA ESPONJA DE POLIURETANO GRADO MEDICO NEGRO HIDROFOBICO 26.6X15X3.2 CM Y CONECTOR SENSATRAC Y PELICULA ADHESIVA | Pieza | 4 | 10
498 | XB32 | VAC CUBIERTA ESPONJA DE POLIURETANO GRADO MEDICO GRIS, HIDROFOBICO, CON PLATA 10X7.5X3.2 CM Y CONECTOR SENSATRAC Y PELICULA ADHESIVA | Pieza | 20 | 50
499 | XB33 | TIRAS INDICADORAS COMPLY 1251 P OXIDO ETILENO | Caja con 240 piezas | 12 | 30
500 | XB36 | SOLUCION REVITALIZADORA NO CORROSIVA (USO EN ACERO INOXIDABLE) | Galón 4000ml | 12 | 30
501 | XB37 | LUBRICANTE ACEITE MINERAL INHIBIDOR DE OXIDO DE ALTO GRADO | Galón 4000ml | 12 | 30
502 | XB38 | SOLUCION ESPUMOSA LIMPIADORA Y REVITALIZADORA DE CÁMARAS INTERNAS DE AUTOCLAVE | Frasco 650 ml con atomizador | 24 | 60
503 | XB39 | ESPONJA PARA ENDOSCOPIO 1MM X 2.40CM | Pieza | 12 | 30
504 | XB40 | ESPONJA PARA ENDOSCOPIO 2MM X 2.4CM | Pieza | 12 | 30
505 | XB41 | ESPONJA PARA ENDOSCOPIO 3MM X 2.40CM | Pieza | 12 | 30
506 | XB45 | ASA DE DIATERMIA 5 X 10 MM | Pieza | 8 | 20
507 | XB46 | ASA DE DIATERMIA 5 X 5 MM | Pieza | 8 | 20
508 | XB47 | ASA DE DIATERMIA 1 X 2 MM | Pieza | 8 | 20
509 | XB48 | ASA DE DIATERMIA 20 X 10 MM | Pieza | 8 | 20
510 | XB49 | ASA DE DIATERMIA 10MM X 10MM | Pieza | 8 | 20
511 | XB50 | ESFERAS DE ELECTROFULGURACION 5 MM | Pieza | 8 | 20
512 | XB51 | ESFERAS DE ELECTROFULGURACION 3MM. | Pieza | 8 | 20
513 | XB54 | BOTA PARA CIRUJANO IMPERMEABLE, USO CIRUJANO ARTROSCOPIA | Pieza | 12 | 30
514 | XB55 | FUNDA PARA CAMARA 18 X 44 CM | Pieza | 80 | 200
515 | XB56 | INMOVILIZADOR DE HOMBRO TAMAÑO UNIVERSAL | Pieza | 6 | 15
516 | XB60 | SUTURA QUIRÚRGICA ABSORBIBLE SINTÉTICA (POLIGLECAPRONA 25 PREPARADA A PARTIR DE UN COPOLÍMERO DE GLICOLIDA Y ÉPSILON-CAPROLACTONA). LONGITUD DE LA HEBRA: 70 CM. CALIBRE DE LA SUTURA : 3-0. CARACTERÍSTICA DE LA AGUJA: 3/8 DE CÍRCULO. REVERSO CORTANTE. 24MM. MONOCRYL | Caja | 4 | 8
517 | XB63 | GUTTA PERCHA No. 30 | Caja con 120 puntas | 30 | 75
518 | XB64 | GUTTA PERCHA No. 35 | Caja con 120 puntas | 40 | 100
519 | XB65 | GUTTA PERCHA No. 40 | Caja con 120 puntas | 40 | 100
520 | XB66 | GUTTA PERCHA No. 45 | Caja con 120 puntas | 40 | 100
521 | XB67 | GUTTA PERCHA FINE FINE FF | Caja con 120 puntas | 40 | 100
522 | XB68 | IONOMERO DE VIDRIO PARA RESTAURACION VITREMER | Caja con 3 frascos goteros y 1 polvo | 6 | 15
523 | XB70 | BATAS DESECHABLE MANGA LARGA CON PUÑO ESTERIL | Pieza | 300 | 750
524 | XB87 | AGUJA DE ACUPUNTURA TIPO KOREANA 0.25 X 15 | Caja con 100 piezas | 20 | 50
525 | XB88 | AGUJA DE ACUPUNTURA TIPO KOREANA 0.25 X 75 | Caja con 100 piezas | 8 | 20
526 | XB90 | BALINES DE PLATA CON ADHESIVO TRANSPARENTE | Paquete con 100 piezas | 48 | 120
527 | XB91 | MAGNETO 2500 GAUSS CON ADHESIVO | Paquete con 20 piezas | 48 | 120
528 | XB92 | ACEITES PARA MASAJE | Frasco 250 ml | 40 | 100
529 | XB98 | PAPEL ELECTROCARDIOGRAFO (WARCH ALLYN CP 150 - 12 150 DE 12 DERIVACION) | Pieza | 48 | 120
530 | XC00 | INDICADOR BIOLOGICO ATTEST 1492 LECTURA SUPER RAPIDA VAPOR. | Caja con 50 piezas | 6 | 15
531 | XC05 | PULSERA DE IDENTIFICACION | Bolsa con 100 piezas | 8 | 20
532 | XC09 | BOLSA COLOSTOMIA 51MM DRENABLE PEDIATRICA | Caja con 10 piezas | 4 | 8
533 | XC27 | COTONOIDES | Pieza | 32 | 80
534 | XC29 | ZAPATO ORTOPEDICO MEDIANO MASCULINO | Pieza | 20 | 50
535 | XC30 | ZAPATO ORTOPEDICO GRANDE MASCULINO | Pieza | 12 | 30
536 | XC32 | ZAPATO ORTOPEDICO MEDIANO FEMENINO | Pieza | 20 | 50
537 | XC33 | ZAPATO ORTOPEDICO GRANDE FEMENINO | Pieza | 20 | 50
538 | XC51 | CIRCUITO PARA VENTILADOR ADULTO PURITAN BENNETT REF.Y-6463 1PIEZA | Pieza | 8 | 20
539 | XC54 | HISOPOS CON SOLUCIÓN ANTISÉPTICA (GLUCONATO DE CLORHEXIDINA AL 2% Y ALCOHOL ISOPROPILICO AL 70% CON 5.2 ml) | Caja con 30 Piezas | 180 | 450
540 | XC56 | POLVO AZUL ALCIANO | PZA | 2 | 5
541 | XC57 | POLVO GIEMSA 10 MG | PZA | 4 | 10
542 | XC61 | CASETE PARA PATOLOGIA | Caja con 500 pcs | 1 | 2
543 | Y017 | AGUJA ANGULADA PARA PUNCION DE TAMBOR 22*19MM. | Pieza | 480 | 1200
544 | Y020 | AGUJA DESECHABLE 18GX38MM. | Caja con 100 piezas | 220 | 550
545 | Y023 | MINISET No.23 | Bolsa con 50 piezas | 6 | 15
546 | Y025 | AGUJA ESPINAL 22GX88MM. | Caja con 25 piezas | 4 | 8
547 | Y031 | AGUJA DESECHABLE 25GX38MM. | Caja con 100 piezas | 20 | 50
548 | Y036 | MINISET NO. 21 | Caja con 50 piezas | 2 | 5
549 | Y041 | AGUJA DESECHABLE 22GX25MM. | Caja con 100 piezas | 40 | 100
550 | Y042 | AGUJA DESECHABLE 22GX32MM. | Caja con 100 piezas | 200 | 500
551 | Y043 | AGUJA DESECHABLE 21GX32MM. | Caja con 100 piezas | 200 | 500
552 | Y046 | AGUJA DESECHABLE 20GX38MM. | Caja con 100 piezas | 300 | 750
553 | Y047 | AGUJA DESECHABLE 21GX25MM. | Caja con 100 piezas | 6 | 15
554 | Y051 | EQUIPO PARA ANESTESIA EPIDURAL 18G. 405163 | Pieza | 12 | 30
555 | Y052 | AGUJA ESPINAL 22X7" | Caja con 10 piezas | 1 | 2
556 | Y053 | INFUSOR(HOMEPUM)270ML/1ML/HR. C.270010 | Pieza | 4 | 10
557 | Y068 | JERINGA DE TUBERCULINA 1X25GX16MM. | Caja con 100 piezas | 40 | 100
558 | Y077 | JERINGA DESECHABLE SIN AGUJA 3ML. | Caja con 100 piezas | 360 | 900
559 | Y080 | JERINGA DESECHABLE SIN AGUJA 20ML. | Caja con 50 piezas | 400 | 1000
560 | Y082 | JERINGA DESECHABLE SIN AGUJA 5ML. | Caja con 100 piezas | 320 | 800
561 | Y100 | AGUJA DESECHABLE 25GX16MM. | Caja con 100 piezas | 120 | 300
562 | Y109 | CATETER PARA VENOCLISIS 22GX25MM. CATETER I.V | Caja con 50 piezas | 10 | 25
563 | Y111 | JERINGA ASEPTO DE PLASTICO DESECHABLE 60CC. | Pieza | 20 | 50
564 | Y122 | JERINGA DESECHABLE SIN AGUJA 10ML. | Caja con 100 piezas | 400 | 1000
565 | Y128 | JERINGA PARA INSULINA 1 X30G X 13MM 31GX8MMMM. | Caja con 100 piezas | 1200 | 3000
566 | Y141 | JERINGA ASEPTO DE VIDRIO 90ML. | Pieza | 6 | 15
567 | Y145 | EQUIPO PARA ADMINISTRACION DE SANGRE PARA EQUIPO DE BOMBA DE INFUSION SIN AGUJA | Pieza | 80 | 200
568 | Y150 | CATETER PARA VENOCLISIS 14GX45MM. CATETER I.V | Caja con 50 piezas | 14 | 35
569 | Y151 | CATETER PARA VENOCLISIS 18GX30MM. DE VYALON AUTOGUARG CATETER I.V | Caja con 50 piezas | 100 | 250
570 | Y153 | AGUJA VACUTAINER 22GX38MM. | Caja con 100 piezas | 2 | 5
571 | Y164 | CATETER PARA VENOCLISIS 24X19MM. | Pieza | 10 | 25
572 | Y172 | AGUJA ESPINAL 27GX88MM. | Caja con 25 piezas | 12 | 30
573 | Y190 | CATETER VENOSO CENTRAL 7FR.2L 17702 | Pieza | 40 | 100
574 | Y197 | CATETER 20GA DE VYALON AUTOGUARD | Caja con 50 piezas | 140 | 350
575 | Y198 | CATETER 22GA DE VYALON AUTOGUARD | Caja con 50 piezas | 80 | 200
576 | Y199 | CATETER INSYTE AUTOGUARD 24 G X 19 MM. DE VYALON AUTOGUARD | Caja con 50 piezas | 12 | 30
577 | Y206 | ADAPTADOR PRN MEDIANO. CODIGO 385112 | Caja con 50 piezas | 140 | 350
578 | Y207 | AGUJA ECLIPSE VACUTAINER 21GX 32MM | Caja con 48 piezas | 600 | 1500
579 | Y211 | JERINGAS PARA GASOMETRIA 3 ML 23X25 | Pieza | 12 | 30
580 | Y218 | DISPOSITIVO PARA ACCESO INTRAVENOSO CON SISTEMA CERRADO TRANSLUCIDO LIBRE DE AGUJA | Caja con 50 piezas | 40 | 100
581 | Y219 | CATETER PARA HEMODIALISIS HSI KIT 14.5 FR 23/40 CM | Pieza | 8 | 20
582 | Y220 | CATETER PARA HEMODIALISIS HSI KIT 14.5 FR 28/45 CM | Pieza | 8 | 20
583 | Y221 | CATETER PARA HEMODIALISIS HSI KIT 14.5 FR 19/36 CM | Pieza | 6 | 15
584 | Y226 | BOMBA ELASTOMERICA PARA INFUSION Y SISTEMAS HOMEPUMP C-SERIES 125ML | Pieza | 8 | 20
585 | Y227 | SISTEMA DE SEGURIDAD CON ADAPTADOR BIFURCADO 24 G, 0.7X19 MM. 22 ML/MIN. | Pieza | 4 | 10
586 | Z001 | SONDA FOLEY 2 VIAS 8FR.X3CC. 1 | Pieza | 20 | 50
587 | Z002 | SONDA NASOGASTRICA LEVIN ESTERIL DESECHABLE 12FR.X127CM. | Pieza | 26 | 65
588 | Z003 | SONDA NASOGASTRICA LEVIN ESTERIL DESECHABLE 16FR.X127CM. | Pieza | 56 | 140
589 | Z004 | SONDA NASOGASTRICA LEVIN ESTERIL DESECHABLE 18FR.X127CM. | Pieza | 40 | 100
590 | Z008 | SONDA PARA ASPIRACION ESTERIL DESECHABLE 14FR.X55CM. | Pieza | 60 | 150
591 | Z010 | EQUIPO PARA DRENAJE POST-QUIRURGICO 1/8 | Pieza | 14 | 35
592 | Z012 | SONDA FOLEY 2 VIAS 16FRX30CC. | Pieza | 320 | 800
593 | Z013 | SONDA FOLEY 2 VIAS 14FR.X30CC. | Pieza | 40 | 100
594 | Z014 | SONDA NELATON 10FR. | Pieza | 24 | 60
595 | Z015 | SONDA NELATON 16FR.X41CM. | Pieza | 1240 | 3100
596 | Z017 | SONDA FOLEY 16FR 100%SILICON 3 VIAS 16 FR/30CC | Pieza | 2 | 4
597 | Z024 | SONDA FOLEY 2 VIAS 12FR.X5CC. | Pieza | 60 | 150
598 | Z025 | MASCARILLA CON NEBULIZADOR Y TUBO DE OXIGENO REF 2433 | Pieza | 1000 | 2500
599 | Z026 | MASCARILLA PARA AEROSOL INFANTIL CON SONDA Y ESPACIADOR. C.2444 | Pieza | 560 | 1400
600 | Z027 | SONDA FOLEY 2 VIAS 18FR.X30CC. | Pieza | 200 | 500
601 | Z031 | CANULA TRAQUEOSTOMIA JACKSON N 6 | PZA | 2 | 5
602 | Z033 | SONDA PARA ASPIRARACION ESTERIL DESECHABLE 18FR.X55CM. | Pieza | 120 | 300
603 | Z036 | SONDA FOLEY SILICON 18FR/30CC | Pieza | 40 | 100
604 | Z037 | SONDA FOLEY 2 VIAS 30FR.X30CC. | Pieza | 32 | 80
605 | Z045 | SONDA ENDOTRAQUEAL CON GLOBO 3MM. | Pieza | 4 | 10
606 | Z046 | MASCARILLA PARA OXIGENO INFANTIL C.001260 | Pieza | 120 | 300
607 | Z063 | SONDA FOLEY 2 VIAS 20FR.X30CC. | Pieza | 200 | 500
608 | Z064 | SONDA FOLEY 2 VIAS 22FR.X30CC. | Pieza | 40 | 100
609 | Z068 | MASCARILLA PARA OXIGENO CON BOLSA ADULTO CON SONDA Y ESPACIADOR | Pieza | 600 | 1500
610 | Z069 | CATETER PARA SUMINISTRAR OXIGENO PUNTAS NASALES 1.2MM. BOLSA CANULA NASAL | Pieza | 3600 | 9000
611 | Z087 | SONDA ENDOTRAQUEAL CON GLOBO 3.5MM. | Pieza | 4 | 10
612 | Z091 | SONDA ENDOTRAQUEAL CON GLOBO 5MM. | Pieza | 40 | 100
613 | Z092 | SONDA ENDOTRAQUEAL CON GLOBO 5.5MM. | Pieza | 40 | 100
614 | Z093 | SONDA ENDOTRAQUEAL CON GLOBO 6MM. | Pieza | 12 | 30
615 | Z094 | SONDA ENDOTRAQUEAL CON GLOBO 6.5MM. | Pieza | 60 | 150
616 | Z111 | SONDA ENDOTRAQUEAL CON GLOBO 7.5 MM. | Pieza | 60 | 150
617 | Z120 | SONDA ENDOTRAQUEAL CON GLOBO 7 MM. | Pieza | 80 | 200
618 | Z126 | SONDA ENDOTRAQUEAL CON GLOBO 8 MM. | Pieza | 40 | 100
619 | Z128 | SONDA FOLEY 2 VIAS 26FR. GLOBO 30CC. | Pieza | 140 | 350
620 | Z137 | SONDA FOLEY 2 VIAS 24FR GLOBO 30CC. | Pieza | 60 | 150
621 | Z139 | SONDA ENDOTRAQUEAL CON GLOBO 4.5 MM. | Pieza | 20 | 50
622 | Z147 | CANULA DE GUEDEL NUM. 4 | Pieza | 20 | 50
623 | Z154 | SONDA ENDOTRAQUEAL CON GLOBO 8.5MM. | Pieza | 20 | 50
624 | Z162 | CANULA DE GUEDEL NUM 3 | Pieza | 20 | 50
625 | Z163 | CANULA DE GUEDEL NUM 2 | Pieza | 20 | 50
626 | Z164 | CANULA DE GUEDEL NUM 5 | Pieza | 20 | 50
627 | Z165 | CANULA DE GUEDEL NUM 6 | Pieza | 20 | 50
628 | Z166 | SONDA FOLEY 2 VIAS 28FR. GLOBO 30 CC. | Pieza | 60 | 150
629 | Z171 | TUBO CONECTOR DE OXIGENO 5.2X150MM. | Pieza | 120 | 300
630 | Z177 | SONDA PARA GASTROSOTMIA N 20 | PZA | 4 | 10
631 | Z179 | SONDA GASTROSTOMIA TUBO DE ALIMENTACION EN Y 20ML 24FR(8.MM) | Pieza | 16 | 40
632 | Z182 | SONDA FOLEY SILICON NO. 22 CON GLOBO 30 CC 2 VIAS | Pieza | 20 | 50
633 | Z185 | SONDA FOLEY PUNTA DE PLATA #20 | Pieza | 20 | 50
634 | Z186 | SONDA FOLEY 2 VIAS 16 FR SILICON 100% | Pieza | 20 | 50
635 | Z189 | SONDA FOLEY CON NITRATO DE PLATA 2 VIAS 18 F.R | Pieza | 40 | 100
636 | Z192 | SONDA MIC -KEY 16 FR PARA GASTROSTOMIA | Pieza | 1 | 2
637 | Z198 | MASCARILLA LARINGEA DESECHABLE NO. 2 | Pieza | 28 | 70
638 | Z199 | MASCARILLA LARINGEA DESECHABLE NO. 3 | Pieza | 28 | 70
639 | Z200 | MASCARILLA LARINGEA DESECHABLE NO. 4 | Pieza | 28 | 70
640 | Z201 | MASCARILLA LARINGEA DESECHABLE NO. 5 | Pieza | 20 | 50
641 | Z202 | MASCARILLA LARINGEA DESECHABLE NO. 2.5 | Pieza | 24 | 60
642 | Z204 | SONDA FOLEY NITRATO DE PLATA 16FR | Pieza | 20 | 50
643 | Z206 | SONDA FOLEY PUNTA DE PLATA N 22 2 VIAS | PZA | 12 | 30
644 | Z218 | SONDA FOLEY 8FR 100% SILICON | Pieza | 40 | 100
645 | Z228 | CANULA DE TRAQUEOSTOMIA JAKSON N 7 | PZA | 2 | 3
646 | XC62 | APOSITO TRANSPARENTE SUAJADO CON BORDE REFORZADO Y ALMOHADILLA DE CLORHEXIDINA MEDIDA 11.5 X 8.5 CM | Caja 25 piezas | 40 | 100
647 | Y228 | PROTECTOR DE PUERTO, TAPON DESINFECTANTE PARA CONECTORES LUER MACHO, CON ALCOHOL ISOPROPÍLICO AL 70%. | Caja 40 tiras | 320 | 800
648 | X869 | FRESA QUIRUGICA DE FISURA VASTAGO LARGO No.701 | Pieza | 240 | 600
649 | X718 | GEL FOAM, ESPONJA DE GELATINA HEMOSTATICA, MEDIDA 1 X 1 CM | Pieza | 80 | 200
|  |  | Total de Partidas Licitadas: |  |  |  |  | Subtotal | 0 | 0
[8 empty] | IVA | 0 | 0
[8 empty] | Total | 0 | 0
Importe Total de propuesta económica con letra