## ANEXO A
PENSIONES CIVILES DEL ESTADO DE CHIHUAHUA
PCE-LPP-002-2024
MATERIAL DE CURACIÓN
PROPUESTA ECONÓMICA
|  | NOMBRE DEL PROVEEDOR : | [5 empty] | FECHA:
|  | DOMICILIO: | [5 empty] | CORREO ELECTRONICO:
TELÉFONO:
No. Partida | No. De Partida | Cve. PCE | Descripción | Presentación | Máximo | Mínimo | Nombre de Laboratorio o Fabricante (Marca) | Precio Unitario | Monto Mínimo | Monto Máximo | Grava para I.V.A.
420 | 1 | 1409 | AGUJA PARA BIOPSIA 18GX10CM. | Pieza | 150 | 60
421 | 2 | 1411 | AGUJA PARA BIOPSIA 14GX10CM. | Pieza | 220 | 88
422 | 3 | 1446 | FIJADOR/REGENERADOR PARA PROCESAMIENTO MANUAL | Frasco 500 ml c/u | 100 | 40
423 | 4 | 1454 | GEL CONDUCTOR PARA ULTRASONIDO HIPOALERGENICO | Envase flexible 3.785 lts con aplicador | 120 | 48
424 | 5 | 1456 | PLACA RADIOGRAFICA PERIAPICAL 31 X 41 MM | Caja con 150 piezas | 165 | 66
425 | 6 | 1465 | PELICULA DRY STAR EKL-9M 14X17 PULGADAS | Caja con 100 piezas | 300 | 120
426 | 7 | 1468 | PELICULA DRY STAR DT2B - EKL4B 10X12 PULGADAS | Caja con 100 piezas | 250 | 100
229 | 8 | 3004 | FORMALDEHIDO SOLUCION AL 37% | Envase de 1 galón 3.5 litros | 48 | 19.2
2 | 9 | 3010 | REACTIVO COMPLEMENTARIOS PARA BIOQUIMICAS API 20 E | KIT | 5 | 2
427 | 10 | 3011 | DETERGENTE NEUTRO PARA LABORATORIO BIODEGRADABLE | Galon de 3.5 litros | 25 | 10
231 | 11 | 3013 | ALCOHOL ETILICO ABSOLUTO (ETANOL) | Envase de plástico 3.5 litros | 30 | 12
428 | 12 | 3014 | ACETONA LIQUIDA PURA | Galón de 2.5 litros FRASCO AMBAR | 12 | 4.8
429 | 13 | 3022 | ACEITE INMERSION Tipo B. (1250 ± 10% cSt) ALTA VISCOSIDAD | Frasco ambar de 100 ml | 10 | 4
232 | 14 | 3038 | XYLENO SOLUCION (DIMETILBENCENO), PESO MOLECULAR DE 106.17GR. | Frasco ambar de 1 litro | 30 | 12
430 | 15 | 3251 | COLORANTE DE ZAFRANINA SOLUCION FRASOO AMBAR | Frasco litro | 5 | 2
431 | 16 | 3254 | COLORANTE BIOLOGICO VIOLETA DE GENCIANA POLVO | Frasco ámbar 25 gr | 5 | 2
233 | 17 | 3268 | SOLUCION COLORANTE PARA CITOLOGIA EXFOLIATIVA PAPANICOLAOU EA 50 , EN PRESENTACION DE FRASCO AMBAR | Frasco 1 Lt. | 30 | 12
235 | 18 | 3277 | LUGOL YODO DILUIDO SOLUCION | Frasco ámbar de 1 litro | 5 | 2
237 | 19 | 3288 | HEMATOXILINA DE HARRIS SOLUCION COLORANTE EN FRASCO AMBAR | Frasco de 1 litro | 20 | 8
432 | 20 | 3294 | SOLUCION AZUL BRILLANTE DE CRESIL AL 1% PARA RETICULOSITOS | Frasco ambar 120 ml | 3 | 1.2
433 | 21 | 3300 | WRIGHT SOLUCION COLORANTE PARA FROTIS SANGUINEO | Frasco ambar 1 litro | 15 | 6
434 | 22 | 3513 | HEMOCULTIVO PEDIATRICO | Caja con 10 frascos | 20 | 8
447 | 23 | 3582 | AGAR CASMAN CON SANGRE 10% | Bolsa con 10 placas preparadas | 150 | 60
448 | 24 | 3583 | AGAR DEXTROSA SABOURAUD | Bolsa con 10 placas preparadas | 150 | 60
449 | 25 | 3586 | AGAR EN POLVO SALMONELLA Y SHIGELLA | Bote de 450 gr. | 5 | 2
450 | 26 | 3587 | AGAR SAL MANITOL | Bolsa con 10 placas preparadas | 180 | 72
451 | 27 | 3590 | AGAR CHOCOLATE | Bolsa con 10 placas preparadas | 60 | 24
452 | 28 | 3592 | AGAR SANGRE (SOYA TRIPTICA) | Bolsa con 10 placas preparadas | 320 | 128
453 | 29 | 3596 | AGAR THAYER MARTIN | Bolsa con 10 placas preparadas | 60 | 24
454 | 30 | 3601 | REACTIVO TIFICO "H" | Frasco de 5 ml | 50 | 20
455 | 31 | 3602 | REACTIVO PARATIFICO "B" | Frasco de 5 ml | 50 | 20
456 | 32 | 3603 | REACTIVO BRUCELLA ABORTUS | Frasco de 5 ml | 50 | 20
457 | 33 | 3604 | REACTIVO PARATIFICO "A" | Frasco de 5 ml | 50 | 20
458 | 34 | 3610 | AGAR MAC CONKEY | Bolsa con 10 placas | 200 | 80
459 | 35 | 3701 | ANTI-A1 LECTINA | Frasco solución 5 ml | 10 | 4
460 | 36 | 3754 | ANTI -A-SUERO COLOR AZUL | Frasco gotero 10 ml | 10 | 4
461 | 37 | 3757 | PASTOREX-ROTAVIRUS | Caja con 20 pruebas | 20 | 8
462 | 38 | 3760 | ANTI "B" SUERO COLOR AMARILLO | Frasco gotero 10 ml | 10 | 4
463 | 39 | 3761 | SUERO HUMANO COOMBS ORTHO | Frasco gotero 10 ml | 10 | 4
464 | 40 | 3763 | ANTI "A+B" SUERO | Frasco gotero 10 ml | 10 | 4
465 | 41 | 3782 | ALBUMINA BOVINA 22% 1ml | Frasco gotero 10 ml | 10 | 4
466 | 42 | 3796 | ANTI "D" Rh O SALINO | Frasco gotero 10 ml | 10 | 4
467 | 43 | 3808 | FUCSINA FENICADA SOLUCION TINCION KINYOUN | Frasco 1 litro | 4 | 1.6
468 | 44 | 3814 | EQUIPO PARA TINCION DE FROTIS SANGUINEO. SOLUCION FIJADORA Y HEMOCOLORANTE 1 Y 2 | Kit | 15 | 6
470 | 45 | 3819 | AGAR CHROMID CPS-ID4 MEDIOS SELECTIVOS PARA PATOGENOS URINARIOS | Caja con 10 piezas preparadas | 250 | 100
471 | 46 | 3820 | BUFFER DE FOSTATO ph. 64 ± 0.1 a 25°C | Bote de 1 litro | 20 | 8
472 | 47 | 3825 | SUDAN III FRASCO AMBAR | Frasco de 125 ml | 5 | 2
474 | 48 | 3829 | PRUEBA DE TOLERANCIA A LA GLUCOSA ORAL | Frasco 50 grs | 120 | 48
477 | 49 | 4201 | ANTIGENO ROSA DE BENGALA CON CONTROLES POSITIVOS Y NEGATIVOS, PRUEBA DE AGLUTINACION | Frasco con 50 pruebas preparadas | 20 | 8
478 | 50 | 4202 | REACTIVO TIFICO "O" | Frasco de 5 ml. | 80 | 32
479 | 51 | 4203 | REACTIVO MERCAPTO-ETANOL-2 | Caja con 100 pruebas | 6 | 2.4
480 | 52 | 4281 | PROTEUS OX-19. SOLUCION | Frasco 5 ml. | 80 | 32
481 | 53 | 4353 | REACTIVO PARA DETECCIÓN DE V.D.R.L. EN SUERO, PLASMA Y LIQUIDO CEFALORRAQUIDEO CON ALTA SENSIBILIDAD | Caja con 250 pruebas | 5 | 2
483 | 54 | 4448 | SUERO CONTROL POSITIVO POLIVALENTE | Frasco 5 ml. | 20 | 8
484 | 55 | 4449 | SUERO CONTROL NEGATIVO POLIVALENTE | Frasco 5 ml. | 20 | 8
485 | 56 | 4570 | SOLUCIÓN ORAL PARA TOLERANCIA A LA GLUCOSA, CON 75 GRAMOS DE GLUCOSA | Frasco 250 ml . | 600 | 240
486 | 57 | 4750 | PAPEL INDICADOR PH ESCALA 1.14 TIRAS | Caja de 100 tiras | 25 | 10
3 | 58 | 4754 | PELICULA PLASTICA FLEXIBLE PROTEGIDA POR UNA PAPEL EN LA PARTE INFERIOR SEMI TRANSPARENTE Y TERMOPLASTICA 4 IN X 125 FT | Rollo | 5 | 2
487 | 59 | 4756 | VASO PARA COPROPARASITOSCOPICO 1/8 (CON TAPA SIN ROSCA NO ESTÉRIL DE 125 ML.) | Caja con 650 piezas | 40 | 16
488 | 60 | 4757 | TUBO CON MEDIO DE TRANSPORTE EN GEL E HISOPO SIN CARBÓN PARA LA RECOLECCIÓN, TRANSPORTE Y CONSERVACIÓN DE MUESTRAS BACTERIOLÓGICAS. (CULTURETE). | Bolsa de 50 piezas | 100 | 40
489 | 61 | 4758 | ISOPOS ESTERIL CON PUNTA DE RAYON/ NAYLON PARA LA TOMA DE EXUDADO FARINGEO | Bolsa de 50 piezas | 60 | 24
490 | 62 | 4782 | PRUEBA DE EMBARAZO RÁPIDA CAT PYM 1761 | Caja de 25 piezas | 30 | 12
491 | 63 | 4797 | SOLUCIÓN PARA EVALUACIÓN DE VITALIDAD DE ESPERMATOZOIDES EOSINA NIGROSINA DE 125 ML | Pieza | 2 | 0.8
127 | 64 | XC77 | SENSOR DE FLUJO REUTILIZABLE PARA ADULTO, PARA VENTILADOR COMPATIBLE MARCA NEWPORT HT70 | Pieza | 160 | 64
168 | 65 | 1414 | CATETER ALADO DE 21G X 3/4" X 7 (0.8X19MMX178MM) | Caja con 50 piezas | 8 | 3.2
227 | 66 | XC90 | PARCHE ELECTRODO ADULTO PARA DESFIBRILADOR MULTIFUNSION DESECHABLE UNIVERSAL COMPATIBLE CON EL EQUIPO MARCA MINDRAY | Paquete con 5 unidades | 25 | 10
238 | 67 | XC86 | ROLLO DE PAPEL TÉRMICO PARA IMPRESORA DE AUTOCLAVE DE EQUIPO DE VAPOR AUTOGENERADO 57.5 MM DE ANCHO | ROLLO | 30 | 12
243 | 68 | XD19 | CIRCUITO COAXIAL PARA ANESTESIA, CON BOLSA DE DOS O DE TRES LITROS, CON TUBO CORRUGADO, LONGITUD DE 150 CM, MANGUERA EXPANDIBLE PARA CONEXIÓN A LA VÁLVULA DE EXHALACIÓN | Pieza | 130 | 52
| 69 | XD20 | SEGMENTO DE TUBO DE SILICONA BLANCA 100% RADIO OPACA MEDIDA 45 X 51 MM, Y DE 28 FR. | PIEZA | 28 | 11
358 | 70 | X369 | HOJA PARA BISTURI No. 12 | Caja con 100 piezas | 8 | 3.2
522 | 71 | XC88 | CONTENEDOR DESECHABLE DE PUNZOCORTANTES DE 1 LT. CON BASE CUADRADA CON TAPA FABRICADO CON POLIPROPILENO DE ALTA RESISTENCIA A LA PERFORACION, AL IMPACTO Y A LA PERDIDA DE CONTENIDO AL CAERSE, CON TAPA DE SEGURIDAD EN COLOR ROJO ETIQUETADO CON LA LEYENDA "PELIGRO RESIDUOS PUNZO CORTANTES BIOILOGICO INFECCIOSOS" Y MARCADO CON EL SIMBOLO UNIVERSAS DE RISGO BIOLÓGICO | Bote de 1 litro | 100 | 40
574 | 72 | 3279 | SELLADOR DE RESINA Y SUPERFICIES | Liquida de 5 ml. | 88 | 35.2
584 | 73 | XC97 | FRESA DIAMANTE REDONDA GRANDE NUMERO 4 | Pieza | 1485 | 594
587 | 74 | XD05 | DISPOSITIVO DE SUJECION HORIZONTAL DE TUBO, ESTÉRIL PARA USO DE CATETER DE CALIBRE DE 5 A 40 FR, CON BARRERA CUTANÉA Y MARCO ADHESIVO MICROPOROSO, EMPAQUE INDIVIDUAL | Caja con 5 piezas | 420 | 168
588 | 75 | XD06 | MALLA DE ACETATO IMPREGNADO CON ÉTER DE ÁCIDO GRASO DE CLORURO DE DIALQUILCARBAMOÍLO, 7 CM X 9 CM, EMPAQUE INDIVIDUAL Y ESTÉRIL | Caja con 5 piezas | 105 | 42
589 | 76 | XD07 | RESINA FLUIDA DE BAJA VISCOSIDAD | 2 Jeringas con 2 gr | 198 | 79.2
590 | 77 | XD08 | BARNIZ DE FLUOR DESINSIBILIZANTE | Pasta de 10 ml | 50 | 20
| 78 | XC82 | RESINA COMPUESTA FOTOCURABLE EN BLOQUE 4 GRAMOS | Pieza | 440 | 176
594 | 79 | XC98 | FRESA DIAMANTE DE BALON | Pieza | 500 | 200
| 80 | X409 | PORTA OBJETOS DESECHABLE DE VIDRIO 25X75 MM | Caja con 50 piezas | 325 | 130
| 81 | X612 | PIZETA DE PLASTICO DE 500 ML | Pieza | 10 | 4
| 82 | X716 | FOCO PARA MICROSCOPIO 20W - 6V LUZ BLANCA | Pieza | 10 | 4
| 83 | X981 | TUBO CONICO PARA CENTRIFUGA DE 15 ML DE PLASTICO | Caja con 100 piezas | 200 | 80
| 84 | XA31 | LANCETA MICROTAINER DE 1.0MM DE PROFUNDIDAD Y 2.5MM DE LONGITUD | Caja con 50 piezas | 15 | 6
| 85 | X816 | EUGENOL LIQUIDO ANTISÉPTICO GOTAS DENTALES | Frasco gotero 30 ml | 70 | 28
|  | X817 | OXIDO DE ZINC SIN ENDURECEDOR | Frasco con 50 gms | 70 | 28
| 86 | X912 | FRESA GATES # 3 | Caja con 6 piezas | 20 | 8
| 87 | X913 | FRESA GATES # 4 | Caja con 6 piezas | 20 | 8
596 | 88 | X869 | FRESA QUIRURGICA DE FISURA DELGADA VASTAGO LARGO NUMERO 701 BAJA VELOCIDAD | Pieza | 550 | 220
597 | 89 | XC99 | FRESA DE BOLA DE CARBURO MEDIANA TALLO LARGO | Pieza | 200 | 80
605 | 90 | XC07 | FUNDA DE MAYO DE POLIETILENO ESTÉRIL, CON REFUERZO ABSORBENTE DE MEDIDAS DE 0.58 M POR 1.37 M | Pieza | 3120 | 1248
586 | 91 | P230 | SOLUCION ESTERILIZANTE Y ANTISEPTICA DE SUPER OXIDACION ph NEUTRO AL 0.002% DE CLORO ACTIVO ENVASE SPRAY DE 240 ML | Pieza | 350 | 140
246 | 92 | P306 | PROTECTOR CUTÁNEO LIBRE DE ALCOHOL, DE RÁPIDO SECADO Y NO CITOTÓXICO. SOLUCIÓN POLIMÉRICA ESTÉRIL INCOLORA , TRANSPARENTE QUE SE FIJA A LA PIEL. COMPUESTA POR: TERPOLÍMERO DE ACRILATO, POLIFENILMETILSILOXANO, HEXAMETIL DISILOXANO, RESISTENTE AL AGUA Y DE LARGA DURACIÓN. PELÍCULA PROTECTORA SIN ARDOR. | Isopo de 1 ml, caja con 25 piezas. | 260 | 104
247 | 93 | W002 | SOLUCION QUIRURGICA CON YODO, DE GLUCONATO DE CLORHEXIDINA 2% P/V Y ALCOHOL ISOPROPILICO AL 70 % V/V. SOLUCIÓN ANTISEPTICA CUTÁNEA. | Un aplicador de 26 ml. | 500 | 200
248 | 94 | W003 | CAL SODADA CON INDICADOR CON GRANULOS | Galón 4.5 kg | 12 | 4.8
249 | 95 | W004 | GLICERINA PURA LIQUIDA | Frasco de 1 litro | 100 | 40
250 | 96 | W007 | ALCOHOL ETILICO DESNATURALIZADO CON BENZONATO DE DENATORIO 70% | Envase de 1 litro | 4000 | 1600
251 | 97 | W011 | FIJADOR PARA CITOLOGIA EN SPRAY | Frasco spray 250 gr. | 40 | 16
252 | 98 | W012 | SOLUCIÓN CON YODO, GLUCONATO DE CLORHEXIDINA 2% P/V Y ALCOHOL ISOPROPILICO AL 70 % V/V. SOLUCIÓN ANTISEPTICA CUTÁNEA. APLICADOR PLÁSTICO AMPOLLETA 6ML. | Un aplicador de 6 ml | 1000 | 400
253 | 99 | W013 | LOCION REMOVEDORA . ELIMINADOR DEL COLOR DE YODOFORO, LA TINTURA DE BENJUI, LA PELÍCULA DE PREPARACIÓN Y OTROS MATERIALES SOLUBLES EN ALCHOHOL, 14 ML . | Caja con 20 sobres loción | 50 | 20
254 | 100 | W014 | IODOPOVIDONA SOLUCION 10% | Envase de 950 ml | 10 | 4
255 | 101 | W015 | ANTISEPTICO IODOPOVIDONA SOLUCION ESPUMA 8 G. | Bote de 3.5 litros | 40 | 16
256 | 102 | W023 | DESINFECTANTE DE ALTO NIVEL A BASE DE GLUTARALDEHÍDO 0.17%. PERFUMADO | Caja con 6 botes DE LIQUIDO 1 LT. | 20 | 8
257 | 103 | W024 | BENJUI TINTURA AL 20% | Frasco ambar de 1 litro | 12 | 4.8
4 | 104 | W025 | LIMPIADOR DEL SISTEMA DE EVACUACION A BASE ACIDO FOSFORICO Y ACIDO GLICOLICO | Frasco de 2 litros con dosificador | 60 | 24
258 | 105 | W026 | SULFADIAZINA DE PLATA AL 1 % TARRO DE 375GR | TARRO | 100 | 40
259 | 106 | W036 | VASELINA SOLIDA EN TARRO DE 1 KG SIN PERFUME | TARRO | 6 | 2.4
260 | 107 | W039 | SHAMPOO PARA BEBE SUAVE | Frasco 700 ml. | 150 | 60
262 | 108 | W042 | DETERGENTE ENZIMATICO EN ESPUMA PARA EL PRE LAVADO, TRANSPORTE Y CONSERVACION DEL INSTRUMENTAL QUIRURGICO | Envase con atomizador 750 ml. | 70 | 28
263 | 109 | W043 | DETERGENTE PARA INSTRUMENTAL TRI ENZIMATICO DE PROTEASA, AMILASA Y LIPASA | Envase de 4 litros | 200 | 80
264 | 110 | W045 | ALCOHOL ETHILICO 96% SIN DESNATURALIZAR | Porrón de 20 litros | 20 | 8
265 | 111 | W059 | AGUA OXIGENADA DEL 2.5 AL 3.5 % | Frasco 480 ml. | 600 | 240
266 | 112 | W062 | AGUA TRIDESTILADA CON UN PH DE 6 A 7 | Porrón de 20 litros | 60 | 24
267 | 113 | W066 | JABON ANTISEPTICO LIQUIDO DE CLORURO DE BENZALCONIO AL 1 % | Envase de 4 litros | 30 | 12
268 | 114 | W069 | GLUTARALDEHIDO 2% SOLUCION DESINFECTANTE DE ALTO NIVEL PARA INSTRUMENTAL | Envase de 4 litros | 200 | 80
269 | 115 | W079 | SOLUCION ESTERILIZANTE Y ANTISEPTICA DE SUPER OXIDACION ph NEUTRO AL 0.002% DE CLORO ACTIVO | Envase de 5 lts | 200 | 80
598 | 116 | W085 | SOL.DESINFECTANTE AMPLIO ESPECTRO 5 LT CONTIENE CLORO ACT/CLORURO SODIO 2.8% /8.0% SOLUCION PIEZA 1 | 5 litros | 60 | 24
270 | 117 | X001 | CINTA TESTIGO PARA ESTERILIZACIÓN CON GAS DE ETILENO. TAMAÑO 18 MM X 50 M. | Rollo | 50 | 20
271 | 118 | X002 | VENDA DE GASA 100 % ALGODÓN, IMPREGNADA DE YESO GRADO MEDICO. ANCHO 7.5 CM. LONGITUD 2.75 M | Caja con 12 rollos | 26 | 10.4
272 | 119 | X003 | TUBO PARA VENTILACION SHEPARD .45 X 1.14 CM. | Pieza | 10 | 4
273 | 120 | X004 | VENDA DE GASA 100 % ALGODON, IMPREGNADA DE YESO GRADO MEDICO. ANCHO 10 CM. LONGITUD 2.75 M | Caja con 12 rollos | 120 | 48
274 | 121 | X006 | GUANTE QUIRURGICO DE LATEX NATURAL ESTERIL Y DESECHABLE TALLA: 6 1/2 | Caja con 50 pares | 500 | 200
275 | 122 | X007 | SUTURA QUIRÚRGICA NO ABSORBIBLE DE SEDA TRENZADA, LONGITUD DE LA HEBRA: 75 CM. CALIBRE DE LA SUTURA: 2-0. CARACTERÍSTICAS DE LA AGUJA: 3/8 DE CÍRCULO, 24 MM. CORTANTE. | Caja con 12 piezas | 5 | 2
276 | 123 | X014 | SUTURA QUIRÚRGICA DE NYLON. MONOFILAMENTO NO ABSORBIBLE. . LONGITUD DE LA HEBRA: 45 CM. CALIBRE DE LA SUTURA: 10-0. CARACTERÍSTICAS DE LA AGUJA: 3/8 DE CÍRCULO, CORTANTE. 13 MM., DOBLE ARMADA | Caja con 12 piezas | 15 | 6
492 | 124 | X022 | ROLLO MIXTO DE PAPEL GRADO MÉDICO Y LAMINADO PLÁSTICO, PARA ESTERILIZAR CON GAS, OXIDO DE ETILENO, VAPOR Y/O FORMALDEHIDO. | Rollo de 7.5 cm X 100m X 2 cm | 80 | 32
277 | 125 | X023 | APLICADOR CON ALGODÓN LARGO 15 CM | Bolsa con 100 piezas | 5 | 2
278 | 126 | X029 | BOLSA PARA SUCCION CON AGENTE GELIFICANTE. CAPACIDAD 1000 ML | Pieza de 1 litro | 120 | 48
279 | 127 | X030 | BOLSA PARA DRENAJE URINARIO SISTEMA CERRADO Y VALVULA ANTIRREFLUJO, PUERTO DE MUESTREO SIN AGUJA, VIA DE FLUIDO ESTERIL, CON TAMAÑO DEL TUBO DE DRENAJE DE 11/32 PULGADAS | Pieza bolsa de 2 litros | 2250 | 900
280 | 128 | X034 | CINTA DE PLÁSTICO MACROPOROSA TRANSPARENTE CON UN RECUBRIMIENTO ADHESIVO EN UNA DE SUS CARAS. ANCHO 2.5 CM LONGITUD 9,1 M | Caja con 12 rollos | 350 | 140
281 | 129 | X042 | SUTURA QUIRÚRGICA NO ABSORBIBLE DE POLIPROPILENO (ESTEROISÓMERO ISOTÁCTICO DE POLIPROPILENO). LONGITUD DE LA HEBRA: 45 CM. CALIBRE DE LA SUTURA: 4-0 CARACTERÍSTICA DE LA AGUJA: 3/8 CÍRCULO. 19 MM. REVERSO CORTANTE. CUTICULAR. | Caja con 12 piezas | 100 | 40
282 | 130 | X043 | SUTURA QUIRÚRGICA NO ABSORBIBLE DE POLIPROPILENO (ESTEROISÓMERO ISOTÁCTICO DE POLIPROPILENO). LONGITUD DE LA HEBRA: 45 CM. CALIBRE DE LA SUTURA: 5-0. CARACTERÍSTICA DE LA AGUJA: 3/8 CÍRCULO. 13 MM. REVERSO CORTANTE. PLASTICA. | Caja con 12 piezas | 50 | 20
283 | 131 | X051 | FOCO PARA LARINGOSCOPIO, COMPATIBLE CON EL EQUIPO Welch Allyn Mod. 60813 | Pieza | 50 | 20
284 | 132 | X053 | RASTRILLO DESECHABLE TRIPLE HOJA | Pieza | 800 | 320
285 | 133 | X062 | TERMOMETRO RECTAL | Pieza | 100 | 40
286 | 134 | X069 | ELECTRODO DE SUCCION PARA ELECTROCARDIOGRAFO , PERILLAS PRECORDIALES ADULTO | Pieza | 70 | 28
287 | 135 | X070 | VENDA ELÁSTICA DE ALGODÓN CON FIBRAS SINTÉTICAS NO ESTÉRIL 15 CM ANCHO X 5 M DE LARGO DE TEJIDO PLANO APARENTE, DE ALGODÓN CON FIBRA SINTÉTICA. | Pieza | 8000 | 3200
288 | 136 | X071 | VENDA DE GASA 100 % ALGODÓN, IMPREGNADA DE YESO GRADO MEDICO. LONGITUD 2.75 ANCHO 5 CM | Caja con 12 piezas | 15 | 6
493 | 137 | X073 | DISPENSADOR PARA SANGRE PLASTICO CANULA ACERO | Bolsa con 100 piezas | 100 | 40
289 | 138 | X076 | VENDA ELÁSTICA DE ALGODÓN CON FIBRAS SINTÉTICAS NO ESTÉRIL 5 CM ANCHO X 5 M DE LARGO TEJIDO PLANO APARENTE, DE ALGODÓN CON FIBRA SINTÉTICA. | Pieza | 2500 | 1000
290 | 139 | X077 | CONTENEDOR DESECHABLE DE PUNZOCORTANTES DE 1.8LT. CON BASE CUADRADA CON TAPA FABRICADO CON POLIPROPILENO DE ALTA RESISTENCIA A LA PERFORACION, AL IMPACTO Y A LA PERDIDA DE CONTENIDO AL CAERSE, CON TAPA DE SEGURIDAD EN COLOR ROJO ETIQUETADO CON LA LEYENDA "PELIGRO RESIDUOS PUNZO CORTANTES BIOILOGICO INFECCIOSOS" Y MARCADO CON EL SIMBOLO UNIVERSAS DE RISGO BIOLÓGICO | Bote de 1 .8 litros | 800 | 320
291 | 140 | X078 | SUTURAS CUTÁNEAS REFORZADAS. ANCHO 6 MM X LARGO 75 MM. | Caja con 50 sobres | 18 | 7.2
292 | 141 | X079 | SUTURAS CUTÁNEAS REFORZADAS. ANCHO 6 MM X LARGO 100 MM. | Caja con 50 sobres | 18 | 7.2
293 | 142 | X080 | SUTURAS CUTÁNEAS REFORZADAS. ANCHO 12 MM LARGO 100MM. | Caja con 50 sobres | 18 | 7.2
294 | 143 | X085 | VENDA DE GASA 100 % ALGODÓN, IMPREGNADA DE YESO GRADO MEDICO. LONGITUD 2.75 ANCHO 15 CM | Caja con 12 rollos | 180 | 72
295 | 144 | X089 | CINTA ADHESIVA DE PAPEL PARA PIEL TIPO MICROPOROSA 2.5 CM X 9.1 METROS | Caja con 12 rollos | 350 | 140
296 | 145 | X100 | VENDA ELÁSTICA DE ALGODÓN CON FIBRAS SINTÉTICAS NO ESTÉRIL 7 CM ANCHO X 5 M DE LARGO TEJIDO PLANO APARENTE, DE ALGODÓN CON FIBRA SINTÉTICA. | Pieza | 2100 | 840
297 | 146 | X101 | VENDA ELÁSTICA DE ALGODÓN CON FIBRAS SINTÉTICAS NO ESTÉRIL 10 CM ANCHO X 5 M DE LARGO | Pieza | 8000 | 3200
298 | 147 | X107 | CANASTILLA PARA BEBE (INCLUYE: 1COBIJA, 1 MAMELUCO, 1 PAR DE CALCETINES, 1 MANTILLA, 1 ESPONJA PARA BAÑO Y 1 BABERO) | Pieza | 60 | 24
494 | 148 | X109 | APLICADOR CON ALGODÓN CORTO CON DOBLE PUNTA DE ALGODÓN | Bolsa con 10 paquetes con 100 piezas. | 40 | 16
5 | 149 | X110 | KIT PARA RECOLECCIÓN DE ORINA PARA UROANALISIS, CONSTA DE UN CONTENEDOR DE 120 ML. DE CAPACIDAD CON ESCALA DE MEDICIÓN, CON TAPA DE CIERRE HERMÉTICO Y DISPOSITIVO DE TRANSFERENCIA INTEGRADO Y TUBO AL VACÍO FONDO CONICO DE 8 ML DE CAPACIDAD Y CONSERVADOR (ETIL PARABEN, PROPIONATO DE SODIO Y CLORHEXIDINA) LIBRE DE MERCURIO. | Caja con 50 piezas | 1000 | 400
299 | 150 | X111 | BOLSA PARA ALIMENTACIÓN ENTERAL DE 1.5 LITROS, CON ASA Y ORIFICIO PARA COLGARSE, APERTURA CON ORIFICIO PARA EL LLENADO Y OBTURACION, CAMARA Y TUBO INTEGRADOS, GRADUACION CADA 100 ML | Pieza | 60 | 24
301 | 151 | X119 | ESPONJA DE GASA NO ESTÉRIL, 12 CAPAS 10 CM. POR 10 CM. TEJIDO 20X12 | Paquetes con 200 gasas | 700 | 280
302 | 152 | X121 | SUTURA QUIRÚRGICA NO ABSORBIBLE DE POLIPROPILENO (ESTEROISÓMERO ISOTÁCTICO DE POLIPROPILENO). LONGITUD DE LA HEBRA: 45 CM. CALIBRE DE LA SUTURA: 6-0. CARACTERÍSTICA DE LA AGUJA: 3/8 CÍRCULO. 12 MM. REVERSO CORTANTE. PLASTICA | Caja con 12 piezas | 10 | 4
303 | 153 | X127 | TERMOMETRO CLINICO DE MERCURIO ORAL | Pieza | 850 | 340
304 | 154 | X129 | SUTURA QUIRÚRGICA NO ABSORBIBLE DE POLIPROPILENO (ESTEROISÓMERO ISOTÁCTICO DE POLIPROPILENO). LONGITUD DE LA HEBRA: 45 CM. CALIBRE DE LA SUTURA: 5-0. CARACTERÍSTICA DE LA AGUJA: 3/8 CÍRCULO. 16 MM. REVERSO CORTANTE. PLÁSTICA. | Caja con 12 piezas | 15 | 6
570 | 155 | X136 | AGUJA PARA DISPOSITIVO DE INYECCIÓN TIPO PLUMA DE INSULINA DE 32 G X 4MM | Caja con 10 piezas | 45000 | 18000
306 | 156 | X150 | BOLSA PARA ESTERILIZAR 20 CM. X 200 MT | Rollo | 40 | 16
308 | 157 | X154 | SUTURA QUIRÚRGICA ABSORBIBLE DE CATGUT CRÓMICO. LONGITUD DE LA HEBRA: 70 CM. CALIBRE DE LA SUTURA: 4-0. CARACTERÍSTICAS DE LA AGUJA: 1/2 CÍRCULO. 17 MM. AHUSADA. UROLÓGICO . | Caja con 12 piezas | 16 | 6.4
310 | 158 | X161 | APOSITO TRANSPARENTE HIPOALERGENICO 10 cm X 25 cm | Caja con 20 piezas | 10 | 4
311 | 159 | X166 | VENDA HUATA PARA FIBRA DE VIDRIO 7.5 CMS. X 3.6 MT | Bolsa con 20 rollos | 50 | 20
312 | 160 | X167 | VENDA HUATA PARA FIBRA DE VIDRIO 10 CMS. X 3.6 MT | Bolsa con 12 rollos | 80 | 32
313 | 161 | X172 | BOLSA OSTOMÍA-ILEOSTOMÍA 57MM COMPATIBLE CON LA TECNOLOGIA DE LAS CLAVES X173 Y X112 | Caja con 10 piezas | 150 | 60
314 |  | X173 | PROTECTOR CUTÁNEO PERIESTOMAL EN FORMA DE BARRERA INFUNDIDA CON CERAMIDAS, CON SEÑAL DE RECORTE DE 13 A 44 MM Y ARO DE ENSAMBLE DE 57 MM, FLEXIBLE , CON MARCO ADHESIVO DE TELA DE ALGODON NO TEJIDA PARA PIELES SENSIBLES ADHERIDO A LA BARREA Y SISTEMA DE ARO FLOTANTE DE BAJO PERFIL, SISTEMA DE ENSAMBLE HERMÉTICO DE MÁXIMA SEGURIDAD. TIENE QUE SER COMPATIBLE CON X972 | Caja con 5 piezas | 180 | 72
|  | X112 | PROTECTOR CUTÁNEO PERIESTOMAL EN FORMA DE BARRERA INFUNDIDA CON CERAMIDAS CONVEXA, RECORTABLE HASTA 25MM Y ARO DE ENSAMBLE DE 57 MM, FLEXIBLE , CON MARCO ADHESIVO DE TELA DE ALGODON NO TEJIDA PARA PIELES SENSIBLES ADHERIDO A LA BARREA Y SISTEMA DE ARO FLOTANTE DE BAJO PERFIL QUE ELIMINA LA PRESIÓN SOBRE EL ABDOMEN, SISTEMA DE ENSAMBLE HERMÉTICO DE MÁXIMA SEGURIDAD. TIENE QUE SER COMPATIBLE CON X972 | Caja con 5 piezas | 300 | 120
|  | X972 | BOLSA COLOSTOMIA E ILEOSTOMIA DRENABLE TRANSPARENTE CON FILTRO DE 57 MM DE DOS PIEZAS COMPATIBLE CON LA TECNOLOGIA DE LAS CLAVES X173 Y X112 | Caja con 10 piezas | 150 | 60
315 | 162 | X176 | TAPONAMIENTO NASAL VASELINADO DE 1.2 CM X 182.9 CM | Piezas | 200 | 80
316 | 163 | X183 | VENDA HUATA PARA FIBRA DE VIDRIO ANCHO 15 CM LONGITUD 3.6 M | Bolsa con 20 rollos | 40 | 16
318 | 164 | X188 | GUANTE QUIRURGICO ESTERIL. TALLA: 8.5 | Caja con 50 pares | 5 | 2
317 | 165 | X189 | BOLSA Y ARO DE COLOSTOMÍA. SISTEMA DE UNA PIEZA DRENABLE, BARRERA PLANA INFUNDIDA CON CERAMIDAS, RECORTABLE DE 13 MM HASTA 64MM, CON MARCO ADHESIVO, DRENABLE CON FILTRO Y CIERRE INTEGRADO MICROSEAL Y VENTANA DE VISUALIZACION. | Caja con 10 piezas | 100 | 40
319 | 166 | X190 | BOLSA PARA SUCCION CON AGENTE GELIFICANTE CAPACIDAD 1.5 LTO. | Pieza | 600 | 240
320 | 167 | X191 | EQUIPO PARA IRRIGACIÓN TRANSURETRAL EN "Y" PARA ADAPTARSE A BOLSA O FRASCO DE PLÁSTICO ESTÉRIL LIBRE DE PIROGENOS, DESECHABLE Y ATOXICA. | Pieza | 350 | 140
321 | 168 | X192 | SUTURA QUIRÚRGICA SINTÉTICA ABSORBIBLE. POLIGLACTINA 910, TRENZADO, CON AGUJA. COMPUESTA POR UN COPOLIMERO A BASE DE 90% DE GLICOLIDA Y 10% DE L-LACTIDA. LONGITUD DE LA HEBRA: 70 CM. CALIBRE DE LA SUTURA: 4-0. CARACTERÍSTICA DE LA AGUJA: 1/2 CÍRCULO (17 MM) AHUSADA. UROLÓGICO. | Caja con 12 piezas | 20 | 8
322 | 169 | X194 | SUTURA QUIRÚRGICA SINTÉTICA ABSORBIBLE. POLIGLACTINA 910, TRENZADO, CON AGUJA. COMPUESTA POR UN COPOLIMERO A BASE DE 90% DE GLICOLIDA Y 10% DE L-LACTIDA. LONGITUD DE LA HEBRA: 70 CM. CALIBRE DE LA SUTURA: 3-0. CARACTERÍSTICA DE LA AGUJA: 1/2 CÍRCULO (36.4 MM) REDONDA. | Caja con 12 piezas | 8 | 3.2
323 | 170 | X204 | CINTA ADHESIVA DE PAPEL PARA PIEL TIPO MICROPOROSA 1/2 PULGADA DE 9.1 METROS | Caja con 24 rollos | 30 | 12
324 | 171 | X211 | TELA ADHESIVA, NO TEJIDA, ELASTICA, EN ROLLO, PARA FIJACIÓN DE GASAS DE 10mt X 10 cm. | Caja con Rollo de 10 mt | 300 | 120
325 | 172 | X213 | TUBO ESTERIL PARA SUCCIÒN TRANSPARENTE NO CONDUCTOR C/ CONECTORES 6mm X 1.8 MTS | Pieza | 500 | 200
326 | 173 | X214 | PAQUETE FABRICADO EN TELA, NO TEJIDA, DE POLIPROPILENO, DESECHABLE,IMPERMEABLE, CONTIENE 3 BATAS QUIRURGICAS ESTANDAR, 3 TOALLAS DE MANO, 4 CAMPOS ADHESIVOS DE 90 X 60 CM, 1 FUNDA DE MESA DE MAYO DE 137 X 58 CM, 1 SABANA SUPERIOR DE 145 X 104 CM, 1 SABANA INFERIOR DE 196 X 145 CM, 1 SABANA HENDIDA DE 220 X 180 CM CON UNA F ENESTRACION DE 20 X 20 CM, 1 CUBIERTA DE MESA DE RIÑON DE 216 X 140Y 1 BOLSA DE RESIDUOS BIOLOGICOS. | Paquete | 700 | 280
327 | 174 | X215 | CUBRE ZAPATO DE POLIPROPILENO CON ANTIDERRAPANTE | Bolsa con 25 pares | 550 | 220
328 | 175 | X218 | ALGODÓN ABSORBENTE EN ROLLO, 100 % ALGODÓN | Rollo de 500 gr | 100 | 40
330 | 176 | X230 | JALEA LUBRICANTE ASEPTICA | Tubo 135 Grs | 750 | 300
331 | 177 | X233 | CINTA TESTIGO PARA VAPOR DE CAUCHO NATURAL DESHIDRATADO | Pieza | 250 | 100
332 | 178 | X251 | GORRO PARA CIRUJANO DE POLIPROPILENO | Bolsa con 100 piezas | 180 | 72
334 | 179 | X270 | VENDA TUBULAR TIPO ESTOQUINETE, 100 % POLIESTER, ANCHO 4in, LARGO 22.81 mts. ESTIRADO. | Rollo pieza | 10 | 4
335 | 180 | X271 | ALGODON TORUNDA SECA, ABSORBENTE | Bolsa con 1000 torundas | 500 | 200
336 | 181 | X276 | BOLSA PARA RECOLECTAR SANGRE INDIVIDUAL , RECOLECCIÓN DE 500 ML DE SANGRE TOTAL, 75 ML DE SOLUCIÓN ANTICOAGULANTE, AGUJA CALIBRE 16, ESTERIL Y LIBRE DE PIROGENOS. | Bolsa 500 ml | 120 | 48
337 | 182 | X296 | CINTA ADHESIVA DE PAPEL PARA PIEL TIPO MICROPOROSA 2 PULGADAS DE 9.1 METROS | Caja con 6 rollos | 200 | 80
338 | 183 | X299 | CATGUT CROMICO 4-0 CON AGUJA REDONDA MEDIO CIRCULO GASTROINTESTINAL 26mm, LONGITUD DE HEBRA 75 CM | Caja con 12 piezas | 5 | 2
339 | 184 | X300 | SUTURA QUIRÚRGICA ABSORBIBLE DE CATGUT CRÓMICO. LONGITUD DE LA HEBRA: 70 CM. CALIBRE DE LA SUTURA: 3-0 CARACTERÍSTICAS DE LA AGUJA: 1/2 CÍRCULO. 26 MM. AHUSADA. SH. | Caja con 12 piezas | 10 | 4
496 | 185 | X305 | PIPETA PASTEUR PUNTA CORTA VIDRIO | Caja con 200 piezas | 4 | 1.6
340 | 186 | X307 | SUTURA QUIRÚRGICA NO ABSORBIBLE DE POLIPROPILENO (ESTEROISÓMERO ISOTÁCTICO DE POLIPROPILENO). LONGITUD DE LA HEBRA: 45 CM. CALIBRE DE LA SUTURA: 6-0. CARACTERÍSTICA DE LA AGUJA: 3/8 CÍRCULO. 24 MM. REVERSO CORTANTE. CUTICULAR . | Caja con 12 piezas | 5 | 2
341 | 187 | X309 | SUTURA QUIRÚRGICA NO ABSORBIBLE DE POLIPROPILENO (ESTEROISÓMERO ISOTÁCTICO DE POLIPROPILENO). LONGITUD DE LA HEBRA: 45 CM. CALIBRE DE LA SUTURA: 3-0. CARACTERÍSTICA DE LA AGUJA: 3/8 CÍRCULO. 24 MM. REVERSO CORTANTE. CUTICULAR . | Caja con 12 piezas | 150 | 60
497 | 188 | X310 | SUTURA QUIRÚRGICA NO ABSORBIBLE DE POLIPROPILENO (ESTEROISÓMERO ISOTÁCTICO DE POLIPROPILENO). LONGITUD DE LA HEBRA: 45 CM. CALIBRE DE LA SUTURA: 2-0. CARACTERÍSTICA DE LA AGUJA: 3/8 CÍRCULO. 26 MM. REVERSO CORTANTE. | Caja con 12 piezas | 150 | 60
498 | 189 | X321 | TIRA REACTIVA PARA ORINA MANUALES | Tubo con 100 tiras | 25 | 10
342 | 190 | X324 | GORRO PARA ENFERMERA TAMAÑO GRANDE | Paquete con 100 piezas | 300 | 120
343 | 191 | X327 | VENDA MALLA ELASTICA, TUBULAR, #1, LARGO 100 MTS, NO ESTERIL, NYLON AL 70 % | Tubo | 10 | 4
344 | 192 | X328 | VENDA MALLA ELASTICA, TUBULAR, #2, LARGO 100 MTS, NO ESTERIL, NYLON AL 70 % | Tubo | 5 | 2
345 | 193 | X329 | VENDA MALLA ELASTICA, TUBULAR, #3, LARGO 100 MTS, NO ESTERIL, NYLON AL 70 % | Tubo | 5 | 2
346 | 194 | X330 | VENDA MALLA ELASTICA, TUBULAR, #4, LARGO 100 MTS, NO ESTERIL, NYLON AL 70 % | Tubo | 5 | 2
347 | 195 | X331 | VENDA MALLA ELASTICA, TUBULAR, #5, LARGO 100 MTS, NO ESTERIL, NYLON AL 70 % | Tubo | 5 | 2
348 | 196 | X332 | VENDA MALLA ELASTICA, TUBULAR, #6, LARGO 100 MTS, NO ESTERIL, NYLON AL 70 % | Tubo | 5 | 2
349 | 197 | X333 | GUANTE DE NITRILO AMBIDIESTRO DESECHABLE TAMAÑO CHICO NO ESTERIL | Caja con 100 piezas | 4000 | 1600
350 | 198 | X334 | GUANTE DE NITRILO AMBIDIESTRO DESECHABLE TAMAÑO MEDIANO NO ESTERIL | Caja con 100 piezas | 7000 | 2800
351 | 199 | X335 | GUANTE DE NITRILO AMBIDIESTRO DESECHABLE TAMAÑO GRANDE NO ESTERIL | Caja con 100 piezas | 4000 | 1600
352 | 200 | X337 | MALLA PARCIALMENTE ABSORBENTE CHICA PARA HERNIA MONOCRYL-PROLENE UMBILICAL 4 X 6 IN. | Pieza | 10 | 4
353 | 201 | X339 | MALLA PARCIALMENTE ABSORBENTE CIRCULAR CON CORREA MEDIANA PARA HERNIA UMBILICAL 6.4 X 6.4 CM. PIEZA | Pieza | 10 | 4
354 | 202 | X354 | VENDA ELASTICA DE TEJIDO PLANO, DE ALGODÓN CON FIBRAS SINTETICAS 20 CM.x 5 MTS. | Pieza | 700 | 280
355 | 203 | X355 | ABATELENGUAS DE MADERA DESECHABLE NO ESTERIL 142X18MM. | Paquete con 500 piezas en empaque de 25 unidades | 500 | 200
356 | 204 | X359 | HOJA PARA BISTURI No. 10 | Caja con 100 piezas | 5 | 2
357 | 205 | X360 | HOJA PARA BISTURI No. 11 | Caja con 100 piezas | 50 | 20
359 | 206 | X361 | HOJA PARA BISTURI No. 22 | Caja con 100 piezas | 10 | 4
360 | 207 | X363 | HOJA PARA BISTURI No. 15 | Caja con 100 piezas | 150 | 60
361 | 208 | X365 | ESPONJA DE GELATINA ABSORBENTE 8X5X1CM. | Caja con 10 piezas | 20 | 8
362 | 209 | X374 | VENDA ELÁSTICA DE TEJIDO PLANO; DE ALGODÓN CON FIBRAS SINTÉTICAS. LONGITUD 5 M ANCHO 30 CM | Pieza | 2000 | 800
363 | 210 | X375 | SUTURA QUIRÚRGICA SINTÉTICA ABSORBIBLE. POLIGLACTINA 910, TRENZADO, CON AGUJA. COMPUESTA POR UN COPOLIMERO A BASE DE 90% DE GLICOLIDA Y 10% DE L-LACTIDA. LONGITUD DE LA HEBRA: 70 CM. CALIBRE DE LA SUTURA: 2-0. CARACTERÍSTICA DE LA AGUJA: 1/2 CÍRCULO (26 MM) AHUSADA. GASTROINTESTINAL | Caja con 12 piezas | 10 | 4
499 | 211 | X378 | APLICADOR DE MADERA SIN ALGODÓN | Bolsa de 750 piezas | 100 | 40
364 | 212 | X383 | LANCETA ESTANDAR CALIBRE 28G, ESTERIL,DESECHABLE,AGUJA ACERO EN TUBO DE PLASTICO, PARA PUNCION SANGUINEA | Caja con 100 piezas | 1500 | 600
500 | 213 | X391 | PIPETA PASTEUR VIDRIO NO ESTERIL PUNTA LARGA | Caja con 200 piezas | 5 | 2
501 | 214 | X394 | BOLSA ESTERIL PARA RECOLECTAR ORINA INFANTIL NIÑO | Bolsa de 10 piezas | 50 | 20
502 | 215 | X395 | BOLSA ESTERIL PARA RECOLECTAR ORINA INFANTIL NIÑA | Bolsa de 10 piezas | 100 | 40
6 | 216 | X397 | CUBRE OBJETOS 22X22MM. | 20 Cajas con 100 | 550 | 220
503 | 217 | X398 | CAJA PETRI DESECHABLE ESTERIL 90X15MM. | Bolsa con 10 | 50 | 20
365 | 218 | X400 | SUTURA QUIRÚRGICA SINTÉTICA ABSORBIBLE. POLIGLACTINA 910, TRENZADO, CON AGUJA. COMPUESTA POR UN COPOLIMERO A BASE DE 90% DE GLICOLIDA Y 10% DE L-LACTIDA. LONGITUD DE LA HEBRA: 70 CM. CALIBRE DE LA SUTURA: 3-0. CARACTERÍSTICA DE LA AGUJA: 1/2 CÍRCULO (26 MM) AHUSADA. GASTROINTESTINAL (SH). | Caja con 12 piezas | 100 | 40
366 | 219 | X401 | HEMOGLOBINA EN SPRAY ALTAMENTE PURIFICADA PARA TRATAMIENTO DE HERIDAS | Frasco spray 20 ml | 120 | 48
367 | 220 | X403 | SUTURA QUIRÚRGICA SINTÉTICA ABSORBIBLE. POLIGLACTINA 910, TRENZADO, CON AGUJA. COMPUESTA POR UN COPOLIMERO A BASE DE 90% DE GLICOLIDA Y 10% DE L-LACTIDA. LONGITUD DE LA HEBRA: 70 CM. CALIBRE DE LA SUTURA: 3-0. CARACTERÍSTICA DE LA AGUJA: 1/2 CÍRCULO (22 MM) AHUSADA. SH-1. | Caja con 12 piezas | 10 | 4
368 | 221 | X419 | ELECTRODO PARA MONITOR CARDIACO INFANTIL | Bolsa con 50 piezas | 60 | 24
369 | 222 | X446 | CUBRE OBJETOS 50X24MM. | Caja con 5 cajitas de 150 piezas | 100 | 40
370 | 223 | X471 | COLLARIN CERVICAL BLANDO MEDIANO, ELABORADO EN HULE ESPUMA, FORRADO ESTOQUINETE, CIERRE DE VELCRO | Pieza | 300 | 120
504 | 224 | X492 | RECOLECTOR DE ORINA AMBAR DE 24 HORAS GRADUADO CON TAPA DE CIERRE HERMÉTICO Y DISPOSITIVO DE TRANSFERENCIA | Bote de 3 litros | 750 | 300
505 | 225 | X505 | TUBO ENSAYE DE VIDRIO 12X75 | Caja con 72 tubos | 10 | 4
506 | 226 | X506 | TUBO DE ENSAYE DE VIDRIO 13 X100 | Caja con 72 tubos | 10 | 4
371 | 227 | X507 | SUTURA QUIRÚRGICA SINTÉTICA ABSORBIBLE. POLIGLACTINA 910, TRENZADO, CON AGUJA. COMPUESTA POR UN COPOLIMERO A BASE DE 90% DE GLICOLIDA Y 10% DE L-LACTIDA. LONGITUD DE LA HEBRA: 70 CM. CALIBRE DE LA SUTURA: 4-0. CARACTERÍSTICA DE LA AGUJA: 1/2 CÍRCULO (26 MM) AHUSADA. | Caja con 12 piezas | 100 | 40
512 | 228 | X529 | PRUEBA PARA DETERMINAR SANGRE OCULTA EN HECES | Caja con 50 tarjetas | 20 | 8
372 | 229 | X532 | TUBO PARA ASPIRADOR DE LATEX 6.3X3.77MM. | Caja con tubo de 10 mts | 20 | 8
373 | 230 | X534 | COLLARIN CERVICAL BLANDO CHICO, ELABORADO EN HULE ESPUMA, FORRADO ESTOQUINETE, CIERRE DE VELCRO | Pieza | 100 | 40
374 | 231 | X535 | COLLARIN CERVICAL BLANDO GRANDE, ELABORADO EN HULE ESPUMA, FORRADO ESTOQUINETE, CIERRE DE VELCRO | Pieza | 150 | 60
375 | 232 | X538 | TOALLA SANITARIA OBSTETRICA | Paquete de 10 piezas | 150 | 60
377 | 233 | X549 | GUATA QUIRURGICA DE TELA NO TEJIDA DE ALGODÓN O FIBRAS DERIVADAS DE LA CELULOSA Y RESINAS. 5 MTS X 7CM DE ANCHO. | Bolsa con 24 piezas | 13 | 5.2
378 | 234 | X550 | GUATA QUIRURGICA DE TELA NO TEJIDA DE ALGODÓN O FIBRAS DERIVADAS DE LA CELULOSA Y RESINAS. 5 MTS X15 CM DE ANCHO | Bolsa con 24 rollos | 80 | 32
379 | 235 | X551 | GUATA QUIRURGICA DE TELA NO TEJIDA DE ALGODÓN O FIBRAS DERIVADAS DE LA CELULOSA Y RESINAS. 5 MTS X10 CM DE ANCHO | Bolsa con 24 rollos | 80 | 32
381 | 236 | X555 | VENDA TUBULAR 100 % POLIESTER, ANCHO 7.5CM, LONGITUD 22.81 MTS ESTIRADO . | Rollo | 15 | 6
513 | 237 | X557 | ESCOBILLON PARA TUBO No. 13 | Pieza | 5 | 2
514 | 238 | X558 | CARBONES PARA CENTRIFUGA MODELO DYNAC II CENTRIFUGE, CLAY ADAMS BRAND | Pieza | 5 | 2
382 | 239 | X575 | CINTA QUIRURGICA CON SOPORTE DE SEDA SINTETICA Y ADHESIVO DE BASE ACRILICA 1 PULGADA | Caja con 12 rollos | 150 | 60
383 | 240 | X576 | CINTA QUIRURGICA CON SOPORTE DE SEDA SINTETICA Y ADHESIVO DE BASE ACRILICA 2 PULGADAS | Caja con 6 piezas | 50 | 20
384 | 241 | X587 | COMPRESAS QUIRURGICAS 70X45CM. | Bolsa con 6 piezas | 650 | 260
385 | 242 | X589 | SUTURA QUIRURGICA DE POLIGLACTINA INCOLORO TRENZADO ABSORBIBLE PLASTICA CALIBRE 4/0 AGUJA CORTANTE DE 19 MM | Caja con 12 piezas | 10 | 4
386 | 243 | X591 | SUTURA QUIRÚRGICA NO ABSORBIBLE DE POLIPROPILENO (ESTEROISÓMERO ISOTÁCTICO DE POLIPROPILENO). LONGITUD DE LA HEBRA: 75 CM. CALIBRE DE LA SUTURA: 1. CARACTERÍSTICA DE LA AGUJA: 1/2 CÍRCULO, 36.4 MM. AHUSADA. | Caja con 12 piezas | 5 | 2
515 | 244 | X615 | TUBO VACUTAINER TAPON SEGURIDAD ROJO 6 ML. | Caja con 100 piezas | 100 | 40
516 | 245 | X616 | TUBO VACUTAINER TAPON SEGURIDAD LILA 4 ML. | Caja con 100 piezas | 900 | 360
517 | 246 | X617 | TUBO VACUTAINER TAPON AZUL 2.7ML CON CITRATO DE SODIO AL 3.2% | Caja con 100 piezas | 250 | 100
518 | 247 | X618 | TUBO VACUTAINER TAPON SEGURIDAD ORO SST DE 6 ML | Caja con 100 piezas | 1500 | 600
387 | 248 | X624 | ELECTRODO PARA MONITOR CARDIACO ADULTO | Bolsa con 50 piezas | 300 | 120
519 | 249 | X634 | PUNTAS PARA PIPETA AMARILLA | Bolsa con 1000 piezas | 60 | 24
520 | 250 | X635 | PUNTAS PARA PIPETA PISTON AZUL | Bolsa con 1000 piezas | 80 | 32
388 | 251 | X640 | SUTURA QUIRÚRGICA NO ABSORBIBLE DE POLIPROPILENO (ESTEROISÓMERO ISOTÁCTICO DE POLIPROPILENO). LONGITUD DE LA HEBRA: 75 CM. CALIBRE DE LA SUTURA: 0 CARACTERÍSTICA DE LA AGUJA: 1/2 CÍRCULO. AHUSADA. 37 MM. | Caja con 12 piezas | 5 | 2
389 | 252 | X641 | SUTURA QUIRÚRGICA ABSORBIBLE DE CATGUT CRÓMICO CON AGUJA. LONGITUD DE LA HEBRA: 70 CM. CALIBRE DE LA SUTURA: 1-0 CARACTERÍSTICA DE LA AGUJA: CIRCULAR. 36.4 MM. | Caja con 12 piezas | 5 | 2
391 | 253 | X646 | APOSITO TRANSPARENTE CON MARCO DE APLICACIÓN SUAJADO CON BORDES REFORZADOS DE TELA SUAVE, ETIQUETA DE REGISTRO Y DOS CINTAS ESTÉRILES DE SUJECIÓN, CON ADHESIVO EN FORMA DE DIAMANTE. MEDIDAS DE 6.5 X 7 CM | Caja con 100 piezas | 260 | 104
392 | 254 | X648 | APOSITO TRANSPARENTE CON MARCO DE APLICACIÓN, CON BORDES REFORZADOS DE TELA SUAVE, ETIQUETA DE REGISTRO Y DOS CINTAS ESTÉRILES DE SUJECIÓN, CON ADHESIVO EN FORMA DE DIAMANTE. MEDIDAS DE 8.5 X 11 CM | Caja con 50 piezas | 600 | 240
393 | 255 | X655 | GASA SECA CORTADA DE ALGODÓN 100% ABSORBENTE NO ESTERIL QUIRURGICA LARGO 7.5CM ANCHO 5CM | Bolsa con 200 piezas | 300 | 120
394 | 256 | X656 | ESPATULA CERVICAL 7PULGADAS | Caja con 500 piezas | 30 | 12
| 257 | X663 | TIRA REACTIVA PARA DETERMINACIÓN CUANTITATIVA DE GLUCOSA EN SANGRE CAPILAR, VENOSA, ARTERIAL Y NEONATAL, CON UN RANGO DE MEDICIÓN DE 10-600 MG/DL. | Frasco con 50 piezas | 3000 | 1200
396 | 258 | X668 | GUANTE PARA EXPLORACION DE LATEX ESTERIL MEDIANO | Caja con 100 piezas | 1300 | 520
397 | 259 | X669 | GUANTE PARA EXPLORACION DE LATEX ESTERIL GRANDE | Caja con 100 piezas | 200 | 80
399 | 260 | X705 | FOCO PARA OFTALMOSCOPIO HALOGENO 3.5 V (COMPATIBLE CON LAMPARA EMPOTRABLE) mod. 03000 | Pieza | 100 | 40
400 | 261 | X706 | FOCO PARA OTOSCOPIO HALOGENO 3.5 V. ESPECÍFICO PARA ESTUCHE DE DIAGNOSTICO) | Pieza | 100 | 40
401 | 262 | X708 | MALLA POLIPROPILENO 30*30 | Pieza | 18 | 7.2
402 | 263 | X711 | CEPILLO CON ESPONJA PARA LAVADO DE MANOS PREQUIRURGICO 4% CLOREXODONA HG | Caja con 30 piezas | 200 | 80
403 | 264 | X712 | GASA ESPONJA ESTERIL INDIVIDUAL 10X10CM. | Caja con 100 piezas | 1200 | 480
404 | 265 | X713 | GASA ESPONJA ESTERIL INDIVIDUAL 7.5X5CM. | Caja con 100 piezas | 400 | 160
405 | 266 | X717 | GASA ESPONJA ESTERIL 10X10 CMS. | Caja con 228 paquetes con 5 c/u | 500 | 200
521 | 267 | X718 | ESPONJA DE GELATINA HEMOSTATICA, MEDIDA 1 X 1 CM | Pieza | 160 | 64
406 | 268 | X720 | FOCO DE LUZ HALÓGENA DE 5 V PARA LAMPARA FRONTAL ESPECÍFICA PARA MODELO 4900 | Pieza | 10 | 4
407 | 269 | X730 | PAÑAL DESECHABLE ADULTO EXTRA GRANDE | Paquete con 10 piezas | 4500 | 1800
408 | 270 | X733 | PAPEL TERMICO DE ELECTROCARDIOGRAFO DESFIBRILADOR 50MM | Rollo de 20 metros | 20 | 8
409 | 271 | X738 | CONO PARA OTOSCOPIO ADULTO 4.25 MM. MODELO 52434-U | Bolsa con 500 piezas | 120 | 48
410 | 272 | X740 | MALLA POLIPROPILENO 15*15 | Pieza | 6 | 2.4
411 | 273 | X742 | MALLA PARCIALMENTE ABSORBIBLE CIRCULAR CON CORREA GRANDE PARA HERNIA UMBILICAL 8CM X 8 CM. PIEZA | Pieza | 10 | 4
412 | 274 | X743 | GASA ESTERIL 10 X 10 CON TRAMA | Caja con 200 piezas | 30 | 12
413 | 275 | X746 | CONTENEDOR DESECHABLE DE PUNZOCORTANTES DE 4 LT. CON BASE CUADRADA CON TAPA FABRICADO CON POLIPROPILENO DE ALTA RESISTENCIA A LA PERFORACION, AL IMPACTO Y A LA PERDIDA DE CONTENIDO AL CAERSE, CON TAPA DE SEGURIDAD EN COLOR ROJO ETIQUETADO CON LA LEYENDA "PELIGRO RESIDUOS PUNZO CORTANTES BIOILOGICO INFECCIOSOS" Y MARCADO CON EL SIMBOLO UNIVERSAS DE RISGO BIOLÓGICO | Bote de 4 Litros | 1200 | 480
414 | 276 | X752 | LÁPIZ DESECHABLE PARA ELECTROCIRUGÍA MONOPOLAR, DESECHABLE, CORTE Y COAGULACIÓN, CABLE Y CLAVIJA, PLÁSTICO GRADO MÉDICO CON PUNTA | Pieza | 1000 | 400
415 | 277 | X754 | EQUIPO DE ENEMA BOLSA GRADUADA DE PLASTICO ESTÉRIL Y DESECHABLE CON MANGUERA Y PIVOTE DE APLICACIÓN CON CLAMP DE CONTROL DE VACIADO. | Pieza con capacidad de 1500 ml. | 500 | 200
416 | 278 | X756 | VENDA DE FIBRA DE VIDRIO CUBIERTA CON UNA RESINA DE POLIURETANO FACIL ADAPTACION A LAS EXTREMIDADES DE 2" X 4 YD | Caja con 10 rollos. | 240 | 96
228 | 279 | X757 | VENDA FIBRA DE VIDRIO CUBIERTA CON UNA RESINA DE POLIURETANO FACIL ADAPTACION A LAS EXTREMIDADES 3" X 4 YD | Caja con 10 rollos. | 300 | 120
417 | 280 | X758 | VENDA DE FIBRA DE VIDRIO CUBIERTA CON UNA RESINA DE POLIURETANO FACIL ADAPTACION A LAS EXTREMIDADES DE 4" X 4 YD | Caja con 10 rollos. | 400 | 160
7 | 281 | X759 | VENDA DE FIBRA DE VIDRIO DCUBIERTA CON UNA RESINA DE POLIURETANO FACIL ADAPTACION A LAS EXTREMIDADESE 5" X 4 YD | Caja con 10 rollos. | 250 | 100
523 | 282 | X760 | ESPEJO VAGINAL CHICO DESECHABLE ESTERIL | Bolsa con 10 piezas | 750 | 300
8 | 283 | X763 | PASTA PROTECTORA Y NIVELADORA 56.7GR. | Pieza | 300 | 120
9 | 284 | X771 | PAPEL PARA ELECTROCARDIOGRAFO (MODELO CP50) | Pieza | 60 | 24
525 | 285 | X772 | PAPEL TÉRMICO PARA DESFIBRILADOR CON 200 HOJAS MEDIDA DE 9 POR 9 CM DOBLADO EN Z, GRAFICADO EN COLOR ROJO, MARCA LECTORA DE SENSOR NT | Pieza | 30 | 12
10 | 286 | X774 | PARAFINA PARA INCLUSION DE GRADO HISTOLOGICO HOJUELAS | Bolsa 1/2 kg. | 250 | 100
11 | 287 | X777 | APOSITO DE ALGINATO DE CALCIO EN MECHA, EN ROLLO | Caja con 5 mechas de 2g | 200 | 80
12 | 288 | X778 | ESPEJO VAGINAL DESECHABLE MEDIANO ESTERIL CON VALVA SUPERIOR DE 10.7 CM Y VALVA INFERIOR DE 12.0 CM Y ORIFICIO CENTRAL DE 3.4 CM | Bolsa con 10 piezas | 750 | 300
13 | 289 | X780 | ELECTRODO DE RETORNO DEL PACIENTE CON CABLE PARA ELECTROCAUTERIO , COMPATIBLE CON EQUIPO MARCA COVIDIEN FORCE FX CODIGO DE LA PLACA E7506 | Bolsa con 5 piezas | 200 | 80
14 | 290 | X786 | CEPILLO PARA ESTUDIO CITOLOGICO DEL CANAL ENDOCERVICAL A BASE DE COLECTOR CELULAR, CON CERDAS SUAVES FIJADAS A UN MANGO ARISTADO, ESTERIL Y DESECHABLE. | Caja con 100 piezas en empaque individual | 120 | 48
15 | 291 | X787 | PAPEL PARA MESA EXPLORACION 18" | Caja con 12 rollos | 300 | 120
526 | 292 | X790 | VASO ESTERIL DE PLASTICO 4 OZ. | Caja con 350 piezas | 100 | 40
16 | 293 | X794 | BOLSA PARA ESTERILIZAR (10 CM X 200) | Rollo | 70 | 28
17 | 294 | X795 | GUANTE QUIRURGICO DE LATEX NATURAL ESTERIL Y DESECHABLE. TALLA: 7 | Caja con 50 piezas | 400 | 160
18 | 295 | X796 | GUANTE QUIRURGICO DE LATEX NATURAL ESTERIL Y DESECHABLE. TALLA: 7 1/2 | Caja con 50 piezas | 250 | 100
19 | 296 | X797 | GUANTE QUIRURGICO DE LATEX NATURAL ESTERIL Y DESECHABLE TALLA: 8 | Caja con 50 piezas | 200 | 80
20 | 297 | X799 | BOLSA PARA ESTERILIZAR 3" INTERNO | Pieza | 16 | 6.4
527 | 298 | X800 | FRESA DE CARBURO EN PERA FG-331 | Pieza | 1500 | 600
528 | 299 | X801 | FRESA DE DIAMANTE FLAMA MEDIANA | Pieza | 1500 | 600
602 | 300 | X803 | GRAPA DENTAL NO. 2A ACERO INOX | Pieza | 50 | 20
529 | 301 | X804 | FRESA DE CARBURO REDONDA FG-5 | Pieza | 1132 | 452.8
418 | 302 | X805 | FRESA DIAMANTE REDONDA MEDIANA NUMERO 2 | Pieza | 2326 | 930.4
600 | 303 | X806 | GRAPA DENTAL NO. 7 AC. INOX. | Pieza | 50 | 20
530 | 304 | X807 | CEMENTO PARA OBTURACIONES PROVICIONALES SIN OXIDO DE ZINC | Tarro con 30 gr. Pasta | 300 | 120
21 | 305 | X808 | AGUJA DENTAL HIPODÉRMICA 30 CORTA CON INDICADOR DE BISEL (0.3 X 21 MM.) | Caja con 100 piezas | 1639 | 655.6
22 | 306 | X809 | AGUJA DENTAL LARGA 27 G X 13/16 (0.40 X 30 MM) | Caja con 100 piezas | 500 | 200
531 | 307 | X812 | EYECTOR 0D0NT0LOGICO DESECHABLE | Bolsa con 100 piezas | 2346 | 938.4
23 | 308 | X815 | FRESA DE CARBURO EN PERA FG 330 | Pieza | 1200 | 480
532 | 309 | X820 | BANDA MATRIZ | Pieza | 72 | 28.8
533 | 310 | X821 | TIRA CELULOIDE EN TUBO | Tubo con 50 piezas | 100 | 40
24 | 311 | X822 | HIDROXIDO DE CALCIO FOTOCURABLE DE 1.2MM. | Kit | 330 | 132
534 | 312 | X823 | PASTA PARA PROFILAXIS | Tarro 200 gr. | 170 | 68
25 | 313 | X824 | TIRA LIJA PARA PULIR RESINAS | Tubo con 100 piezas | 120 | 48
535 | 314 | X825 | CEPILLO PARA PROFILAXIS CON VÁSTAGO CORTO PARA PIEZA DE MANO DE BAJA VELOCIDAD PARA ODONTOLOGÍA | Pieza | 3000 | 1200
601 | 315 | X826 | GRAPA DENTAL NO. 8 AC. INOX. | Pieza | 50 | 20
536 | 316 | X827 | CAVIT G , CON ADHESION, RESISTENTE, COMPUESTO A BASE DE OXIDO DE ZINC Y RESINAS SINTETICAS. | Pieza | 30 | 12
578 | 317 | X832 | CUÑAS DE MADERA | Pieza | 60 | 24
537 | 318 | X834 | DIQUE DE HULE 6x6 DE LATEX | Caja con 36 hojas | 1400 | 560
538 | 319 | X836 | HIDROXIDO DE CALCIO PURO | Tarro 45 gr. | 80 | 32
26 | 320 | X839 | PASTILLAS REVELADORAS | Caja con 100 piezas | 500 | 200
27 | 321 | X842 | LIMA NUM.8 ESTANDAR. | Pieza | 80 | 32
28 | 322 | X843 | LIMA 10 X 25 MM ESTANDAR | Estuche con 6 piezas | 90 | 36
29 | 323 | X845 | BARNIZ DESENSIBILIZANTE DE FLORURO DE SODIO AL 5% QUE CONTIENE 22.60 PPM DE FLUOUR EN UNA BASE RE RESINA MAS TSP. | Tubo Pasta 10 ml. | 50 | 20
30 | 324 | X846 | FRESA DIAMANTE PUNTA LAPIZ CON FISURA TC-11 | Estuche con 5 piezas | 1000 | 400
31 | 325 | X848 | BENZOCAINA 20% | Tarro 30 ml. | 100 | 40
539 | 326 | X849 | FRESA DE CARBURO REDONDA FG 6 | Pieza | 500 | 200
32 | 327 | X850 | GEL GRABADOR UNIVERSAL CON 3 ML AL 32% | Bolsa con 2 jeringas | 617 | 246.8
540 | 328 | X852 | PAPEL PARA ARTICULAR CON PIGMENTO EN AMBAS CARAS | Estuche con 12 tiras | 300 | 120
33 | 329 | X853 | FRESA DE CARBURO CHICO EN PERA DE ALTA VELOCIDAD | Pieza | 1150 | 460
599 | 330 | X858 | GRAPA DENTAL NO. 14A | Pieza | 40 | 16
541 | 331 | X859 | ADHESIVO DENTAL UNIVERSAL SINGLE BOND DE 5 ML | Frasco 5 ml. | 440 | 176
542 | 332 | X860 | FRESA QUIRURGICA DE FISURA DELGADA VASTAGO LARGO NUMERO 702 BAJA VELOCIDAD | Pieza | 900 | 360
34 | 333 | X862 | FRESA DE CARBURO TALLO LARGO DE VASTAGO MEDIANO BOLA No.4 | Pieza | 360 | 144
543 | 334 | X874 | AGREGADO TRIOXIDO MINERAL MTA | kit | 40 | 16
35 | 335 | X875 | FRESA DE CARBURO DE FISURA | Pieza | 360 | 144
36 | 336 | X876 | CEPILLO DENTAL INFANTIL CON BOLSA CELOFÁN PROTECTORA | Pieza | 12000 | 4800
572 | 337 | X878 | CEMENTO SELLADOR DE CONDUCTO RADICULARES 12 GR BASE, 18 GR CATALIZADOR. | Pasta base catalizador | 80 | 32
544 | 338 | X879 | PASTA ALVEOLAR-ANTISEPTICA ANALGESICA Y HEMOSTATICA (penghawar djambi, eugenol, laurisulfato de sodio y carbonato de calcio) SIN PROPOLEO | Frasco de pasta 10 grs | 144 | 57.6
545 | 339 | X880 | ESPEJO DENTAL PLANO 5 | Pieza | 990 | 396
580 | 340 | X883 | POLIMERO REFORZADO DE OXIDO DE ZING Y EUGENOL IRM (MATERIAL DE RESTAURACION TEMPORAL) | Frasco con 30 grs | 60 | 24
37 | 341 | X886 | BABERO ODONTOLOGICO | Bolsa con 100 piezas | 180 | 72
38 | 342 | X887 | MICROAPLICADOR FLEXIBLE PARA ADHESIVO | Bote con 100 piezas | 600 | 240
581 | 343 | X888 | APLICADOR PARA RESINA | Pieza | 120 | 48
39 | 344 | X891 | CEPILLO DENTAL ADULTO , CON BOLSA INDIVIDUAL DE CELOFAN | Pieza | 36000 | 14400
546 | 345 | X892 | HILO DENTAL CON CERA | Pieza | 200 | 80
547 | 346 | X893 | ALGODON PARA DENTAL 3.8X.8CM. EN ROLLO | Bolsa con 500 piezas | 230 | 92
40 | 347 | X894 | AGUJA DENTAL EXTRA CORTA 30GX10MM. | Caja con 100 piezas | 36 | 14.4
41 | 348 | X898 | FRESA DIAMANTE REDONDA FG 1015 PEQUEÑA | Pieza | 1980 | 792
42 | 349 | X899 | FRESA DIAMANTE PUNTA LAPIZ FINO | Pieza | 350 | 140
549 | 350 | X905 | PUNTA DE GUTTA PERCHA FINA | Caja con 120 piezas | 160 | 64
550 | 351 | X906 | PUNTA DE GUTTA PERCHA MEDIANA | Caja con 120 piezas | 100 | 40
43 | 352 | X907 | PUNTA DE GUTTA PERCHA MEDIANA-FINA | Caja con 120 puntas | 180 | 72
551 | 353 | X908 | ACEITE LUBRICANTE PARA INSTRUMENTAL ROTATORIO ODONTOLOGICO, CON CABEZA PULVERIZADORA | Frasco Aerosol 400 ml | 20 | 8
44 | 354 | X916 | LIMA K-FILE #15X25MM. | Caja con 6 piezas | 120 | 48
45 | 355 | X917 | LIMA K-FILE #20X25MM. | Caja con 6 piezas | 120 | 48
552 | 356 | X918 | LIMA K-FILE #25X25MM. | Caja con 6 piezas | 120 | 48
46 | 357 | X919 | LIMA K-FILE #30X25 MM. | Caja con 6 piezas | 120 | 48
47 | 358 | X923 | GUTTA PERCHA 45-80 X 25mm | Caja con 6 piezas | 160 | 64
48 | 359 | X926 | LIMA K-LIFE 45-80 MM | Caja con 6 piezas | 100 | 40
582 | 360 | X929 | FRESA ENDOZETA | Pieza | 900 | 360
49 | 361 | X930 | LIMA ROTATORIA PROTAPER NUM 25 | Caja con 6 piezas | 320 | 128
50 | 362 | X935 | BANDA ADHESIVA CIRCULAR, TELA ELASTICA 22MM DIAMETRO | Caja con 100 piezas | 1200 | 480
| 363 | X770 | PROTECTOR CUTÁNEO PERIESTOMAL EN FORMA DE BARRERA INFUNDIDA CON CERAMIDAS CONVEXA, RECORTABLE HASTA 51MM Y ARO DE ENSAMBLE DE 70 MM, FLEXIBLE , CON MARCO ADHESIVO DE TELA DE ALGODON NO TEJIDA PARA PIELES SENSIBLES ADHERIDO A LA BARREA Y SISTEMA DE ARO FLOTANTE DE BAJO PERFIL, SISTEMA DE ENSAMBLE HERMÉTICO DE MÁXIMA SEGURIDAD. TIENE QUE SER COMPATIBLE CON XA92 | Caja con 5 aros barra | 300 | 120
553 |  | X936 | BOLSA PARA OSTOMIA DRENABLE CON CARBON 70MM COMPATIBLE CON LA TECNOLOGIA DE LAS CLAVES X937 Y X770 | Caja con 10 piezas | 550 | 220
51 |  | X937 | PROTECTOR CUTANEO PERIESTOMAL EN FORMA DE BARRERA INFUNDIDA CON CERAMIDAS CON SEÑAL DE CORTE DE 13 A 57 MM Y ARO DE ENSAMBLE DE 70 MM FLEXIBLE, CON MARCO ADHESIVO DE TELA DE ALGODÓN NO TEGIDA PARA PIELES SENCIBLES. ADHERIDO A LA BARRERA Y SISTEMA DE ARO FLOTANTE QUE ELIMINA LA PRESION SOBRE EL ABDOMEN, SISTEMA DE ENSAMBLE ERMETICO DE MAXIMA SEGURIDAD. TIENE QUE SER COMPATIBLE CON XA92 | caja con 5 piezas | 550 | 220
|  | XA92 | BOLSA PARA COLOSTOMIA DRENABLE CON CARBON 70MM COMPATIBLE CON LA TECNOLOGIA DE LAS CLAVES X937 Y X770 | Caja con 10 piezas | 400 | 160
52 | 364 | X938 | ANTISEPTICO DE MANOS CON HUMECTANTES PARA EL LAVADO QUIRURGICO Y PERSONAL DE SALUD, SOLUCION DE GLUCONATO DE CLORHEXIDINA AL 1% Y ALCOHOL ETILICO AL 61% P-P | Frasco con 500 ml, con dispensador. | 150 | 60
53 | 365 | X939 | MEPIVACAINA SOLUCION 30MG/ML INYECTABLE 1.8ML AL 3% | Caja con 50 cartuchos de 1.8 ml | 92 | 36.8
554 | 366 | X945 | RESINA COMPUESTA FOTOCURABLE. A ELEGIR VARIOS COLORES | Jeringa prellenada 4 gr. | 500 | 200
55 | 367 | X949 | EQ. PARA VENOCLISIS QUE CUENTA CON SITIO DE INYECCION Y FILTRO HIDROFOBO ANTIBACTERIANO EN LA BAYONETA , CON UNA MEDICION DE 185 CM DE EXTENSION | Pieza | 9000 | 3600
56 | 368 | X950 | EQUIPO QUIRURGICO PARA VENOCLISIS CON DOS SITIOS DE INYECCION Y FILTRO EN BAYONETA SISTEMA LIBRE DE AGUJA , CON UNA MEDICION DE 240 CM DE EXTENSION | Pieza | 15000 | 6000
555 | 369 | X953 | BASE CAVITARIA DE IONOMERO DE VIDRIO FOTOCURABLE | Fco polvo 9gr, fco liquido 5.5ml | 320 | 128
556 | 370 | X955 | SELLADO DE FOSETAS Y FISURAS CON LIBERACION DE FLUOR | kit con 2 jeringas 1.2 ml | 144 | 57.6
573 | 371 | X956 | SOLUCION EDTA SOLUCIÓN AL 17% IRRIGANTE DE CONDUCTOS | Bote con 135 ml | 50 | 20
595 | 372 | X957 | FRESA TRANSMETAL | Pieza | 500 | 200
57 | 373 | X958 | PAQUETE PARA ARTROSCOPIA, DESECHABLE, CON SABANA HENDIDA, CEFALICA, PODALICA, 6 CAMPOS CON ADHESIVOS, SÁBANA CON DEPOSITO PARA AGUA Y CINTA ADHESIVA, RIÑON DESECHABLE, VENDA SMACH DE 15 CM, VENDA COHESIVA DE 15 CM, CUBIERTA PARA MESA DE MAYO, 2 BATAS CON PUÑO Y TOALLA DE MANOS, CUBIERTA PARA MESA RIÑON | Paquete c/6 | 50 | 20
419 | 374 | X959 | ADHESIVO TISULAR 5 x 0.5 ML | Caja con 5 piezas | 20 | 8
58 | 375 | X963 | PASTA DE KARAYA. PASTA A BASE DE POLVO DE GOMA DE KARAYA 128GR | Tubo | 100 | 40
59 | 376 | X965 | GEL ANTIMICROBIANO CON LIBERACION DIRIGIDA DE NANOPARTICULAS DE PLATA LIBRE ED LATEX | Tubo 3 Onzas | 200 | 80
60 | 377 | X971 | POLVO PARA ESTOMAS (PECTINA, GELATINA, CARBOXIMETILCELULOSA DE SODIO | Frasco 1 Onza | 150 | 60
62 | 378 | X975 | APOSITO HIDROCOLOIDE 15 X 20 cm OCLUSIVO CON DORSO PROTECTOR FLEXIBLE | Caja con 3 piezas | 300 | 120
63 | 379 | X979 | SUPER ESPONJAS ANTIMICROBIANAS MEDIANAS DE 15.2 CM X 17.1 CM | Caja con 20 piezas | 300 | 120
| 380 | XD17 | KIT INTRAVENOSO CONTIENE TORNIQUETE LIBRE DE LATEX, APLICADOR ANTISEPTICO DE CHLORAPREP DE 1 ML, CINTA ADHESIVA 3/4, APOSITO TRANSPARENTE PARA FIJACION, DOS GASAS 5X5 CM | Caja con 100 | 200 | 80
557 | 381 | X984 | HOLDER Y ADAPTADOR DE TRANSFERENCIA DE MUESTRA DE SANGRE | Caja con 20 piezas | 6 | 2.4
65 | 382 | X988 | TAPETE ANTIMICROBIANO 45.72X116.84 CMS (18X46 PULGS) | Paquete con 30 tapetes | 120 | 48
66 | 383 | X994 | HIDROGEL AMORFO CON GLICERINA, AGUA PURIFICADA, GERMABEN Y CARBOMERO DE SODIO, QUE PROMUEVE AMBIENTE HÚMEDO EN LAS HERIDAS. | Tubo 89 ml | 250 | 100
67 | 384 | XA07 | BOLSA PARA COLOSTOMIA E ILEOSTOMIA DRENABLE OPACA CON ARO FLOTANTE DE 44MM, Y CIERRE MICROSELLADO SIN PINZA COMPATIBLE CON LA TECNOLOGIA DE LAS CLAVES XA09 | Caja con 10 piezas | 40 | 16
68 |  | XA09 | PROTECTOR CUTÁNEO PERIESTOMAL EN FORMA DE BARRERA INFUNDIDA CON CERAMIDAS CONVEXA, RECORTABLE HASTA 38MM Y ARO DE ENSAMBLE DE 44 MM, FLEXIBLE , CON MARCO ADHESIVO DE TELA DE ALGODON NO TEJIDA PARA PIELES SENSIBLES ADHERIDO A LA BARREA Y SISTEMA DE ARO FLOTANTE DE BAJO PERFIL QUE ELIMINA LA PRESIÓN SOBRE EL ABDOMEN, SISTEMA DE ENSAMBLE HERMÉTICO DE MÁXIMA SEGURIDAD. TIENE QUE SER COMPATIBLE CON XA07 | Caja con 5 aros | 55 | 22
69 | 385 | XA21 | BOLSA MIXTA PARA ESTERILIZAR 40 X 58 CM | Caja con 100 piezas | 12 | 4.8
70 | 386 | XA22 | BOBINA DE PAPEL GRADO MEDICO CREPADO AZUL DE TERCERA GENERACIÓN FABRICADO DE CELULOSA, FIBRAS SINTETICAS Y LIGANTES SINTÉTICOS CON POROSIDAD CONTROLADO, CON IMPRESIÓN Y REACTIVOS PARA VAPOR Y GAS. 120 CM X 30 KG | Rollo | 85 | 34
71 | 387 | XA44 | INDICADOR BIOLOGICO PARA GAS DE ÓXIDO DE ETILENO | Caja con 50 piezas | 20 | 8
72 | 388 | XA45 | PAPEL TÉRMICO PARA IMPRESIÓN PARA ESTERILIZADOR DE GAS DE OXÍDO DE ETILENO 5XLE | Rollo | 25 | 10
73 | 389 | XA46 | CARTUCHO GAS OXIDO DE ETILENO PARA ESTERILIZADOR DE GAS DE OXÍDO DE ETILENO 5XL | Caja con 12 piezas | 40 | 16
75 | 390 | XA53 | MARCADORES PARA PIEL NO TOXICO DE VIOLETA DE GENCIANA, GRADO MEDICO | Pieza | 150 | 60
78 | 391 | XA62 | LIMA K-FILE 35-40 X 25MM | Pieza | 100 | 40
79 | 392 | XA65 | PORTA OBJETOS ESMERILADOS 25X75 | Caja con 50 piezas | 250 | 100
80 | 393 | XA90 | ANILLO DE BARRERA CUTANEA PLANO DE 48MM CON ADHESIVO HIDROCOLOIDE | Caja con 10 piezas | 50 | 20
82 | 394 | XA98 | BOLSA RECOLECTORA DE ORINA PARA PIERNA 900ML DE SILICON | Caja con 10 pieza | 40 | 16
583 | 395 | XB05 | PUNTA DE PAPEL ABSORBENTE N° 30 | Caja 200 puntas | 120 | 48
83 | 396 | XB06 | PUNTA DE PAPEL ABSORBENTE No. 35 | Caja 200 puntas | 120 | 48
84 | 397 | XB07 | PUNTA DE PAPEL ABSORBENTE No. 40 | Caja 200 puntas | 120 | 48
85 | 398 | XB10 | ESPONJA IMPREGNADA EN ALCOHOL ISOPROPÍLICO AL 70%. (TOALLITA CON ALCOHOL) | Caja con 100 piezas | 3500 | 1400
86 | 399 | XB11 | CIRCUITO PARA ANESTESIA EXPANDIBLE PEDIÁTRICO 60" | Pieza | 30 | 12
558 | 400 | XB13 | ASAS MICROBIOLOGICAS DESECHABLES CALIBRADAS DE 10 MICROLITROS | Caja con 500 piezas | 20 | 8
571 | 401 | XB14 | ASAS MICROBIOLOGICAS DESECHABLES CALIBRADAS DE 1 MICROLITRO | Bolsa con 500 piezas | 25 | 10
87 | 402 | XB18 | EQUIPO PARA BOMBA LIBRE DE PVC CON CASSETTE PLUMSET ONCOLOGICO OPACO | Pieza | 650 | 260
88 |  | XB19 | EQUIPO PARA BOMBA LIBRE DE PVC CON CASSETTE PLUMSET ONCOLOGICO CON FILTRO DE .02 MC | Pieza | 1300 | 520
|  | X155 | EQUIPO PARA BOMBA DE INFUSIÓN CON CASSETTE PLUMSET. EQUIPO PRIMARIO CON CLAVE Y SITIO EN Y, PUNZÓN CONVERTIBLE, 103 PULGADAS CON 2 PUERTOS CLAVE Y OPTION LOCK. COMPATIBLE CON LAS CLAVES XB18, XB19, Y145 | Pieza | 6000 | 2400
|  | Y145 | EQUIPO PARA ADMINISTRACION DE SANGRE PARA EQUIPO DE BOMBA DE INFUSION SIN AGUJA CON CASSETTE PLUMSET | Pieza | 350 | 140
89 | 403 | XB20 | BOLSA P/ESTERILIZAR 12X26X4CM PAPEL GRADO MEDICO | Caja con 1000 piezas | 30 | 12
559 | 404 | XB21 | TUBO AL VACIO PLASTICO CON CONSERVADOR ACIDO BORICO- FORMATO DE SODIO Y BORATO DE SODIO | Caja con 100 tubos | 50 | 20
90 | 405 | XB22 | BOLSA MIXTA 10X23CM CON AUTOADERIBLE PAPEL-PLASTICO | Caja con 200 piezas | 50 | 20
91 | 406 | XB23 | INDICADOR BIOLÓGICO DE LECTURA RÁPIDA PARA ESTERILIZACIÓN CON VAPOR | Caja con 50 cápsulas | 65 | 26
92 | 407 | XB24 | INTEGRADOR QUÍMICO DE VAPOR ULIZADO COMO INDICADOR BIOLOGICO PARA EL PROCESO DE ESTERILIZACION | Caja con 1000 piezas | 150 | 60
93 | 408 | XB25 | PRUEBA BOWIE AND DICK | Caja con 30 piezas | 90 | 36
94 | 409 | XB26 | CELDA PARA OXIGENO, TIPO OOM102-1,PARA MAQUINA DE ANESTESIA, COMPATIBLE CON EL EQUIPO MARCA MEDEC SATURN EVO | Pieza | 10 | 4
560 | 410 | XB30 | LIQUIDO REACTIVO DE BENEDICT | Frasco 1 Lt. | 5 | 2
561 | 411 | XB31 | KIT QUE CONTIENE: 1 APOSITO DE ESPUMA FABRICADO CON POLIURETANO RETICULADO. (PU) GRADO MEDICO, HIDROFOBICO DE PORO ABIERTO, CON ORIFICIOS DE 400 A 600 MICRAS TODOS INTERCONECTADOS, QUE CONTIENE PLATA DE COLOR PLATEADO, OVALADO, DE 25.6 CM.DE LARGO POR 15 CM. DE ANCHO Y 3.2 CM. DE ESPESOR; 2 PELICULAS DE POLIURETANO ADHESIVO TRANSPARENTE DE 25.7 CM. +/- 2 MM. POR 32 CM. +/- 2 MM CON DOS ZONAS DE SEGURIDAD A LO LARGO PARA FACIL MANEJO DE COLOR AZUL DESPRENDIBLE EN LOS EXTREMOS MAS CORTOS, CON PELICULA PLASTICA PROTECTORA MARCADA CON EL NUMERO 1 Y PELICULA PLASTICA TRANSPARENTE ADHERIDA MARCADA CON ELNUMERO 2; CON UN TRAC PAD DE SILICON EN UNO DE SUS EXTREMOS AUTO ADHERIBLE DE FORMA CIRCULAR UNIDO A UN TUBO DE SUCCION DE QUE CONTIENE 5 LUMENES, 1 LUMEN CENTRAL PARA RECOLECTAR EL EXUDADO DE LA HERIDA AL MICROPROCESADOR DE LA UNIDAD DE TERAPIA Y EN EL EXTREMO OPUESTO UN COPLE CONECTOR HEMBRA PARA UNIRSE AL TUBO DE SUCCION DEL CANISTER. KIT COMPATIBLE CON UNIDAD DE TERAPIA EQUIPO PARA TERAPIA DE HERIDAS CON PRESION NEGATIVA. TIENE QUE SER COMPATIBLE CON XA60 | Pieza | 50 | 20
95 |  | XB32 | APOSITO DE ESPUMA FABRICADO CON POLIURETANO RETICULADO (pu) GRADO MEDICO HIDROFOBICO DE PRO ABIERTO CON ORIFIC IOS DE 400 A 600 MICRAS TODO INTERCONECTADOS, QUE CONTIENE PLATA, DE COLOR PLATEADO, OVALADO DE 10 CM DE LARGO POR 7.5 M. DE ANCHO Y 3.2 CM. DE ESPESOR: CONTIENE ADEMAS: TRES PELICULAS POLIURETANO ADHESIVO TRANSPARENTE DE 25.7 CM. MAS MENOS 2MM. 32 CM. MAS MENOS 2MM CON DOS ZONAS DE SEGURIDAD A LO LARGO PARA FACIL MENEJO DE COLOR AZUL DESPRENDIBLES DE LOS EXTREMOS MAS CORTOS, PELICULA PLATICA PROTECTORA MARCADA CON EL NUMERO 1, PELICULA TRANSPARENTE ADHERIDA MARCADA CON EL NUMERO 2 UN SISTEMA PARA CONTROLAR Y REGULAR DE MANERA PRECISA LA PRESION NEGATIVA DE SILICON EN UNO DE SUS EXTREMOS AUTOADHERIBLE DE FORMA CIRCULAR UNIDO A UN TUBO DE SUCCION QUE CONTIENE 5 LUMENES: 1 LUMEN CENTRAL PARA RECOLECTAR EL EXUDADO DE LA HERIDA AL CANISTER Y 4 LUMENES PERIFERICOS QUE TRASMITEN LA PRESION DEL LECHO DE LA HERIDA AL MICROPROCESADOR DE LA UNIDAD DE TERAPIA Y EN EL EXTREMO OPUESTO UN COPLE CONECTOR HEMBRA PARA UNIRSE AL TUBO DE SUCCION DEL CANISTER: PRESENTACION: PIEZA. NUMERO DE CATALOGO:: EQUIPO PARA TERAPIA DE HERDAS CON PRESION NEGATIVA.TIENE QUE SER COMPATIBLE CON LA CLAVE XA60 | Pieza | 80 | 32
|  | XA60 | RECOLECTOR DE FLUIDOS PARA UNIDAD DE TERAPIA VAC INFOVAC, ACTIVAC. RECOLECTOR GRADUADO DE CLORURO DE POLIVINILO DE ALTA DENSIDAD, TRANSPARENTE CON CAPACIDAD DE 1000 ML, CON GRADUACIONES CADA 50 ML EN LA COSTILLA DEL ASA, DICHO DISPOSITIVO CONTIENE UN SOBRE CON SUBSTANCIAS QUIMICAS, QUE TIENE LA PROPIEDAD DE GELIFICAR EL EXUDADO SE ENCUENTRA UNIDO A UN TUBO SENSA TRAC, QUE CONSTA: DE 1 LUMEN CENTRAL PARA LA RECOLECCIÓN DE LOS FLUIDOS DE LA HERIDA Y 4 LUMENES PERIFERICOS QUE TRANSMITEN LA PRESIÓN DEL LECHO DE LA HERIDA AL MICROPROCESADOR DE LA UNIDAD DE TERAPIA Y UN COPEL CONECTOR MACHO, PARA UNIRSE AL TUBO DE SUCCIÓN DEL SENSA TRAC, PRESENTACIÓN: PIEZA. COMPATIBLE CON UNIDAD DE TERAPIA EQUIPO APARA TERAPIA DE HERIDAS CON PRESIÓN NEGATIVA COMPATIBLE CON LA TECNOLOGICA DE LAS CLAVES XA61, XB31 Y XB32 | Pieza | 80 | 32
|  | XA61 | APOSITO DE ESPUMA FABRICADO CON POLIURETANO RETICULADO (pu) GRADO MEDICO HIDROFOBICO DE PRO ABIERTO CON ORIFIC IOS DE 400 A 600 MICRAS TODO INTERCONECTADOS, QUE CONTIENE PLATA, DE COLOR PLATEADO, OVALADO DE 18 CM DE LARGO POR 12.5 M. DE ANCHO Y 3.2 CM. DE ESPESOR CONTIENE ADEMAS: TRES PELICULAS POLIURETANO ADHESIVO TRANSPARENTE DE 25.7 CM. MAS MENOS 2MM. 32 CM. MAS MENOS 2MM CON DOS ZONAS DE SEGURIDAD A LO LARGO PARA FACIL MENEJO DE COLOR AZUL DESPRENDIBLES DE LOS EXTREMOS MAS CORTOS, PELICULA PLATICA PROTECTORA MACADA CON EL NUMERO 1, PELICULA TRANSPARENTE ADHERIDA MARCADA CON EL NUMERO 2 B) UN SISTEMA PARA CONTROLAR Y REGULAR DE MANERA PRECISA LA PRESION NEGATIVA (TRAC) DE SILICON EN UNO DE SUS EXTREMOS AUTOADHERIBLE DE FORMA CIRCULAR UNIDO A UN TUBO DE SUCCION QUE CONTIENE 5 LUMENES: 1 LUMEN CENTRAL PARA RECOLECTAR EL EXUDADO DE LA HERIDA AL CANISTER Y 4 LUMENES PERIFERICOS QUE TRASMITEN LA PRESION DEL LECHO DE LA HERIDA AL MICROPROCESADOR DE LA UNIDAD DE TERAPIA Y EN EL EXTREMO OPUESTO UN COPLE CONECTOR HEMBRA PARA UNIRSE AL TUBO DE SUCCION DEL CANISTER: PRESENTACION: PIEZA. EQUIPO PARA TERAPIA DE HERIDAS CON PRESION NEGATIVA. TIENE QUE SER COMPATIBLE CON LA CLAVE XA60 | Pieza | 180 | 72
96 | 412 | XB33 | TIRAS DE PAPEL INDICADORAS PARA OXIDO ETILENO DE 1.5 CM X 20 CM DE LARGO | Caja con 240 piezas | 30 | 12
97 | 413 | XB36 | SOLUCION REVITALIZADORA NO CORROSIVA (USO EN ACERO INOXIDABLE) | Galón 4000 ml | 20 | 8
98 | 414 | XB37 | LUBRICANTE ACEITE MINERAL INHIBIDOR DE OXIDO DE ALTO GRADO | Galón 4000 ml | 20 | 8
99 | 415 | XB38 | SOLUCION ESPUMOSA LIMPIADORA Y REVITALIZADORA DE CÁMARAS INTERNAS DE AUTOCLAVE | Frasco 650 ml con atomizador | 20 | 8
100 | 416 | XB41 | ESPONJA PARA ENDOSCOPIO 3MM X 2.40CM | Pieza | 150 | 60
102 | 417 | XB46 | ASA DE DIATERMIA 5 X 5 MM | Pieza | 20 | 8
103 | 418 | XB47 | ASA DE DIATERMIA 15 X 10 MM | Pieza | 20 | 8
104 | 419 | XB48 | ASA DE DIATERMIA 20 X 10 MM | Pieza | 20 | 8
105 | 420 | XB49 | ASA DE DIATERMIA 10MM X 10MM | Pieza | 20 | 8
106 | 421 | XB51 | ESFERAS DE ELECTROFULGURACION 3MM. | Pieza | 20 | 8
604 | 422 | XB52 | PUNTA SYNOVATOR BLADE 4.5 MM. PIEZA 1 | Pieza | 200 | 80
107 | 423 | XB54 | BOTA PARA CIRUJANO IMPERMEABLE, USO CIRUJANO ARTROSCOPIA | Par | 100 | 40
108 | 424 | XB55 | FUNDA PARA CAMARA 18 X 44 CM | Pieza | 100 | 40
109 | 425 | XB56 | INMOVILIZADOR DE HOMBRO TAMAÑO UNIVERSAL | Pieza | 30 | 12
110 | 426 | XB63 | GUTTA PERCHA No. 30 | Caja con 120 puntas | 144 | 57.6
111 | 427 | XB64 | GUTTA PERCHA No. 35 | Caja con 120 puntas | 120 | 48
112 | 428 | XB65 | GUTTA PERCHA No. 40 | Caja con 120 puntas | 120 | 48
113 | 429 | XB66 | GUTTA PERCHA No. 45 | Caja con 120 puntas | 100 | 40
114 | 430 | XB67 | GUTTA PERCHA FINE FINE FF | Caja con 120 puntas | 180 | 72
562 | 431 | XB68 | IONOMERO DE VIDRIO TIPO II PARA RESTAURACION | Caja con 3 frascos goteros y 1 polvo | 20 | 8
115 | 432 | XB70 | BATAS DESECHABLE MANGA LARGA CON PUÑO ESTERIL TALLA XXXL | Pieza | 4000 | 1600
116 | 433 | XB86 | AGUJA DE ACUPUNTURA TIPO KOREANA 0.25X30 MM,MANGO MÉTALICO | Caja con 1000 piezas | 78 | 31.2
117 | 434 | XB88 | AGUJA DE ACUPUNTURA TIPO KOREANA 0.25 X 75 MM, MANGO MÉTALICO | Caja con 100 piezas | 40 | 16
118 | 435 | XB92 | ACEITES PARA MASAJE | Frasco 250 ml | 110 | 44
563 | 436 | XB95 | TUBO VERDE CON HEPARINA DE LITIO CON SEPARADOR MECÁNICO DE 13 X 100 MM | Caja con 100 piezas | 50 | 20
119 | 437 | XB98 | PAPEL PARA ELECTROCARDIOGRAFO. COMPATIBLE CON EQUIPO, DE 12 DERIVACIONES MARCA WELCH ALLYN 150-12 150 DE 12 DERIVACIONES | Pieza | 200 | 80
120 | 438 | XC00 | INDICADOR BIOLOGICO DE LECTURA SUPER RAPIDA PARA LA ESTERILIZACION POR VAPOR ASISTIDA POR VACIO. ATTEST 1492 | Caja con 50 piezas | 15 | 6
121 | 439 | XC05 | PULSERA DE IDENTIFICACION PARA PACIENTE | Bolsa con 100 piezas | 80 | 32
122 | 440 | XC09 | BOLSA COLOSTOMIA 51MM DRENABLE PEDIATRICA | Caja con 10 piezas | 50 | 20
123 | 441 | XC29 | ZAPATO ORTOPEDICO MEDIANO MASCULINO | Pieza | 100 | 40
124 | 442 | XC30 | ZAPATO ORTOPEDICO GRANDE MASCULINO | Pieza | 65 | 26
125 | 443 | XC31 | ZAPATO ORTOPEDICO CHICO FEMENINO | Pieza | 50 | 20
126 | 444 | XC32 | ZAPATO ORTOPEDICO MEDIANO FEMENINO | Pieza | 50 | 20
603 | 445 | XC36 | SUPERTURBOVAC 90 ICW PIEZA 1 | Pieza | 200 | 80
128 | 446 | XC51 | CIRCUITO DESECHABLE PARA PACIENTE ADULTO, CONEXIÓN A VENTILADOR, SIN TRAMPAS DE AGUA, CONECTOR DE 22MM. CON LINEA DE DETECCIÓN DE PRESIÓN PROXIMAL DE 4.8 MM (3/16 PULGADAS) TUBO DE ACCIONAMIENTO DE CONTROL DE LA VALVULA DE EXHALACIÓN DE 3.2 MM DI (18 PULGADAS) Y VALVULA DE EXHALACIÓN ESPECÍFICO MARCA NEWPORT HT70, | Pieza | 200 | 80
129 | 447 | XC54 | HISOPOS CON SOLUCIÓN ANTISÉPTICA (GLUCONATO DE CLORHEXIDINA AL 2% Y ALCOHOL ISOPROPILICO AL 70% CON 5.2 ml) | Caja con 30 Piezas | 600 | 240
130 | 448 | XC62 | APOSITO TRANSPARENTE SUAJADO CON BORDE REFORZADO Y ALMOHADILLA DE CLORHEXIDINA MEDIDA 11.5 X 8.5 CM | Caja 25 piezas | 220 | 88
131 | 449 | XC63 | PAPEL TERMICO PARA TOCOCARDIOGRAFO DE 150 HOJAS DOBLADAS EN Z, DE152MM DE ANCHO POR 90 MM GRAFICADO EN COLOR ROJO Y ESPECÍFICO PARA MONITOR FETAL, COMPATIBLE CON EL EQUIPO EXISTENTE | Pieza | 30 | 12
132 | 450 | XC65 | BATA PARA PACIENTE DESECHABLE MANGA CORTA NO TEJIDA DE POLIPROPILENO 100% REPELENTE A LA PENETRACION DE LIQUIDOS Y FLUIDOS NO TRANSPARENTE CON CINTA Y/O VELCRO PARA AJUSTE UNITALLA | PIEZA | 25000 | 10000
| 451 | XD18 | APOSITO DE GASA QUIRURGICA CON ALGODÓN ABSORBIBLE 100% DE 30 CM DE LARGO Y 30 CM DE ANCHO, ESTERILIZADO CON OXIDO DE ETILENO POR PIEZA. | Pieza | 2600 | 1040
133 | 452 | XC68 | APOSITO DE GASA QUIRURGICA CON ALGODÓN ABSORBIBLE 100% DE 20 CM DE LARGO Y 8CM DE ANCHO, ESTERILIZADO CON OXIDO DE ETILENO POR PIEZA. | Caja con 200 piezas | 250 | 100
136 | 453 | XC72 | CUBREBOCAS QUIRURGICO DESECHABLE ELABORADOR CON TRES CAPAS: DOS CAPAS DE TELA NO TEJIDA, RESISTENTE A FLUIDOS, ANTIESTÁTICO, HIPOALERGENICO, CON BANDAS YAJUSTE ELASTICO A LA CABEZA Y UN FILTRO INTERMEDIO DE POLIPROPILENO PLIZADO, CON AJUSTE NASAL MOLDEABLE, NO ESTERIL | CAJA CON 50 PIEZAS | 1100 | 440
137 | 454 | XC73 | RESPIRADOR AJUSTABLE DESECHABLE DE FILTRO N95 CON CLIP NASAL AJUSTABLE DE MATERIAL SUAVE EN INTERIORES, DISEÑO DE PLIEGUE PLANO VERTICAL | PIEZA | 2200 | 880
138 | 455 | XC76 | PAQUETE PARA MORTAJA, IMPERMEABLE A LA PENETRACION DE LIQUIDOS Y FLUIDOS, CONTENIDO; CAMISON, TRES SUJETADORES DE TELA NO TEJIDA 100% POLIPROPILENO, NO ESTERIL Y DESECHABLE TALLA GRANDE | PIEZA | 150 | 60
241 | 456 | XC78 | EQUIPO PARA DRENAJE DE LA CAVIDAD PLEURAL CON TRES CÁMARAS PARA SELLO DE AGUA, SUCCIÓN Y COLECCIÓN DE LÍQUIDOS CON DOS VÁLVULAS DE SEGURIDAD DE ALTA PRESIÓN POSITIVA Y NEGATIVA. ESTÉRIL Y DESECHABLE. CAPACIDAD 2100 A 2500 ML | Unidad | 28 | 11.2
139 | 457 | Y017 | AGUJA ANGULADA PARA PUNCION DE TAMBOR 22*19MM. | Pieza | 1500 | 600
140 | 458 | Y020 | AGUJA DESECHABLE 18GX38MM. | Caja con 100 piezas | 450 | 180
141 | 459 | Y031 | AGUJA DESECHABLE 25GX38MM. | Caja con 100 piezas | 50 | 20
142 | 460 | Y041 | AGUJA DESECHABLE 22GX25MM. | Caja con 100 piezas | 150 | 60
143 | 461 | Y042 | AGUJA DESECHABLE 22GX32MM. | Caja con 100 piezas | 750 | 300
144 | 462 | Y043 | AGUJA DESECHABLE 21GX32MM. | Caja con 100 piezas | 750 | 300
145 | 463 | Y046 | AGUJA DESECHABLE 20GX38MM. | Caja con 100 piezas | 750 | 300
146 | 464 | Y047 | AGUJA DESECHABLE 21GX25MM. | Caja con 100 piezas | 10 | 4
147 | 465 | Y051 | EQUIPO PARA ANESTESIA EPIDURAL 18G. | Pieza | 65 | 26
148 | 466 | Y052 | AGUJA ESPINAL 22X7" | Caja con 10 piezas | 4 | 1.6
149 | 467 | Y053 | SISTEMA DE INFUSOR ELASTOMERICO, DESECHABLE, ESTÉRIL, DE LATEX, CON TUBO DE CONDUCCION DE PVC 270 ML/ 1 ML/ HORA | PIEZA | 20 | 8
150 | 468 | Y068 | JERINGA DE TUBERCULINA DE 1X25G X 16MM CON AGUJA INTEGRADA NO DESMONTABLE | Caja con 100 piezas | 180 | 72
151 | 469 | Y077 | JERINGA DESECHABLE CON ESCALA VOLUMETRICA EN ML Y DM, NITIDA Y VISIBLE, PIVOTE CONCENTRICO, CON TRIPLE SISTEMA ROSCA LUER LOCK, CON ENVOLO CON TAPON DE HULE PLANO SIN AGUJA 3ML. | Caja con 100 piezas | 1000 | 400
152 | 470 | Y080 | JERINGA DESECHABLE CON ESCALA VOLUMETRICA EN ML Y DM, NITIDA Y VISIBLE, PIVOTE CONCENTRICO, CON TRIPLE SISTEMA ROSCA LUER LOCK , CON ENVOLO CON TAPON DE HULE PLANO, SIN AGUJA 20ML. | Caja con 50 piezas | 1800 | 720
153 | 471 | Y082 | JERINGA DESECHABLE CON ESCALA VOLUMETRICA EN ML Y DM, NITIDA Y VISIBLE, PIVOTE CONCENTRICO, CON TRIPLE SISTEMA ROSCA LUER LOCK , CON ENVOLO CON TAPON DE HULE PLANO SIN AGUJA 5ML. | Caja con 100 piezas | 1000 | 400
154 | 472 | Y100 | AGUJA DESECHABLE 25GX16MM. | Caja con 100 piezas | 200 | 80
155 | 473 | Y111 | JERINGA ASEPTO DE PLASTICO DESECHABLE 60CC. | Pieza | 120 | 48
156 | 474 | Y122 | JERINGA DESECHABLE CON ESCALA VOLUMETRICA EN ML Y DM, NITIDA Y VISIBLE, PIVOTE CONCENTRICO, CON TRIPLE SISTEMA ROSCA LUER LOCK , CON ENVOLO CON TAPON DE HULE PLANO SIN AGUJA 10ML. | Caja con 100 piezas | 1000 | 400
157 | 475 | Y128 | JERINGA PARA INSULINA 1ML X30G X 13MM DESECHABLE | Caja con 100 piezas | 2000 | 800
158 | 476 | Y150 | CATETER PARA VENOCLISIS 14GX45MM. DE POLIURETANO VIALON | Caja con 50 piezas | 50 | 20
159 | 477 | Y151 | CATETER PARA VENOCLISIS 18GX30MM. AGUJA RETRACTIL CON SISTEMA DE SEGURIDAD QUE LA CUBRE TOTALMENTE , CON VALVULA EN EL INTERIOR DEL PABELLON Y RETIENE EL REFLUIJO SANGUINEO, CON CONFIRMACION INMEDIATA DE INSERCIÓN EN LA VÍA | Caja con 50 piezas | 300 | 120
160 | 478 | Y153 | AGUJA CON BROCHE DE SEGURIDAD PARA RECOLECCIÓN DE SANGRE 22 GX38 MM. | Caja con 100 piezas | 5 | 2
161 | 479 | Y172 | AGUJA ESPINAL 27GX88 MM. | Caja con 25 piezas | 22 | 8.8
162 | 480 | Y178 | AGUJA ESPINAL, PUNTA DE LAPIZ, # 27 | Caja con 10 piezas | 5 | 2
163 | 481 | Y190 | CATETER VENOSO CENTRAL 7FR. 2 LÚMENES CON PUNTA FLEXIBLE, DE POLIURETANO, SONDA DE TRANSDUCCION DE PRESIÓN, CON ALAMBRE DE GUÍA FLEXIBLE CON SU RESPECTIVA FUNDA DE PROTECTORA DE AVANCE, DILATADOR DE VASOS, PINZA DE SUJECION AJUSTABLE CON SUJETADOR, TAPONES INTEGRADOS EN LA LINEA DE EXTENSION Y SITIO DE INYECCIÓN, CON LINEAS DE EXTENSION Y ALAS INTEGRADAS PARA SUTURA | Pieza | 300 | 120
164 | 482 | Y197 | CATETER PARA VENOCLISIS DE 20 GA X 1.16 IN AGUJA RETRACTIL CON SISTEMA DE SEGURIDAD QUE LA CUBRE TOTALMENTE , CON VALVULA EN EL INTERIOR DEL PABELLON Y RETIENE EL REFLUIJO SANGUINEO, CON CONFIRMACION INMEDIATA DE INSERCIÓN EN LA VÍA | Caja con 50 piezas | 250 | 100
165 | 483 | Y198 | CATETER PARA VENOCLISIS DE 22 GA X 25MM AGUJA RETRACTIL CON SISTEMA DE SEGURIDAD QUE LA CUBRE TOTALMENTE, CON VALVULA EN EL INTERIOR DEL PABELLON Y RETIENE EL REFLUIJO SANGUINEO, CON CONFIRMACION INMEDIATA DE INSERCIÓN EN LA VÍA | Caja con 50 piezas | 200 | 80
166 | 484 | Y199 | CATETER PARA VENOCLISIS DE 24 G X 19 MM. AGUJA RETRACTIL CON SISTEMA DE SEGURIDAD QUE LA CUBRE TOTALMENTE, CON VALVULA EN EL INTERIOR DEL PABELLON Y RETIENE EL REFLUIJO SANGUINEO, CON CONFIRMACION INMEDIATA DE INSERCIÓN EN LA VÍA | Caja con 50 piezas | 30 | 12
167 | 485 | Y206 | TAPON ADAPTADOR PARA CATÉTER DE HEMODÍALISIS LUER-LOK DE 0.11 ML | Caja con 50 piezas | 600 | 240
565 | 486 | Y207 | AGUJA CON BROCHE DE SEGURIDAD PARA RECOLECCIÓN DE SANGRE. CON DISPOSITIVO DE SEGURIDAD QUE SE ACTIVA CON UNA SOLA MANO 21GX 32MM | Caja con 48 piezas | 2000 | 800
566 | 487 | Y211 | JERINGAS PARA GASOMETRIA DE 3ML CON AGUJA DE 23X25 , CON BROCHE DE SEGURIDAD | Caja con 100 piezas | 250 | 100
567 | 488 | Y217 | LLAVE DE 3 VíAS, CON EXTENSIÓN | Pieza | 500 | 200
169 | 489 | Y218 | DISPOSITIVO PARA ACCESO INTRAVENOSO CON SISTEMA CERRADO TRANSLUCIDO LIBRE DE AGUJA | Caja con 50 piezas | 50 | 20
170 | 490 | Y230 | CATETER PARA VENOCLISIS AGUJA RETRACTIL CON SISTEMA DE SEGURIDAD QUE LA CUBRE TOTALMENTE, CON VALVULA EN EL INTERIOR DEL PABELLON Y RETIENE EL REFLUJO SANGUINEO, CON CONFIRMACION INMEDIATA DE INSERCIÓN EN LA VÍA NO. 16 X 45MM | Caja con 50 | 65 | 26
239 | 491 | Y233 | FILTRO ANTIBACTERIANO/ CON EFICIENCIA DE 99.99% CON CONECTORES DE 22MM Y 5MM | PIEZA | 200 | 80
245 | 492 | Y234 | CATÉTER CENTRAL DE POLIURETANO CON RECUBRIMIENTO ANTIMICROBIONO; SULFADIAZINA DE PLATA Y CLOREXIDINA. PEDIÁTRICO 4 FR. CON COMPONENTE (GUIA METALICA .32 PULG EN PUNTA J, UN CLAM PARA FIJAR EL CATETER, AGUJA INTRODUCTORA DE PARED FINA DE 21 GA POR 3.81 CM, CLAM PARA CONTROL DE FLUJO, Y DILATADOR) | PIEZA | 5 | 2
171 | 493 | Z001 | SONDA FOLEY FABRICADA CON HULE LATEX, 2 VIAS , CON VALVULA DE DIAFRAGMA DE TIPO DE AUTOSELLADO, CON ENTRADA UNIVERSAL, VOLUMEN DE GLOBO DE AUTORETENSION CON LIMITE 8FR.X3CC. | Pieza | 40 | 16
172 | 494 | Z002 | SONDA NASOGASTRICA LEVIN ESTERIL DESECHABLE 12FR.X127CM. | Pieza | 200 | 80
173 | 495 | Z003 | SONDA NASOGASTRICA LEVIN ESTERIL DESECHABLE 16FR.X127CM. | Pieza | 250 | 100
174 | 496 | Z004 | SONDA NASOGASTRICA LEVIN ESTERIL DESECHABLE 18FR.X127CM. | Pieza | 250 | 100
175 | 497 | Z008 | SONDA PARA ASPIRACION ESTERIL DESECHABLE 14FR.X55CM. | Pieza | 250 | 100
176 | 498 | Z010 | DISPOSITIVO PARA DRENAJE POST-QUIRURGICO DE HERIDAS MEDIANTE ALTA PRESIÓN NEGATIVA DE PVC DE 1/8 | Pieza | 15 | 6
177 | 499 | Z013 | SONDA FOLEY FABRICADA CON HULE LATEX, CON VALVULA DE DIAFRAGMA DE TIPO DE AUTOSELLADO, CON ENTRADA UNIVERSAL, VOLUMEN DE GLOBO DE AUTORETENSION CON LIMITE2 VIAS 14FR.X30CC. | Pieza | 250 | 100
178 | 500 | Z014 | SONDA NELATON 10FR. | Pieza | 100 | 40
179 | 501 | Z015 | SONDA NELATON 16FR.X41CM. | Pieza | 2000 | 800
181 | 502 | Z017 | SONDA FOLEY FABRICADA CON HULE LATEX, CON VALVULA DE DIAFRAGMA DE TIPO DE AUTOSELLADO, CON ENTRADA UNIVERSAL, VOLUMEN DE GLOBO DE AUTORETENSION CON LIMITE 3 VIAS 16FRX30CC. | Pieza | 100 | 40
182 | 503 | Z023 | SONDA PARA ASPIRAR 16 FR | Pieza | 200 | 80
183 | 504 | Z024 | SONDA FOLEY FABRICADA CON HULE LATEX, CON VALVULA DE DIAFRAGMA DE TIPO DE AUTOSELLADO, CON ENTRADA UNIVERSAL, VOLUMEN DE GLOBO DE AUTORETENSION CON LIMITE 2 VIAS 12FRX5CC. | Pieza | 100 | 40
184 | 505 | Z025 | KIT CON MASCARILLA PARA NEBULIZACIÓN Y TUBO DE OXIGENO DE 2.10 MTS CON CONECTORES UNIVERSAL Y ESTANDAR, Y FRASCO NEBULIZADOR DE 10 CC PARA ADULTO | Pieza | 2500 | 1000
185 | 506 | Z026 | KIT CON MASCARILLA PARA NEBULIZACIÓN Y TUBO DE OXIGENO DE 2.10 MTS CON CONECTORES UNIVERSAL Y ESTANDAR, Y FRASCO NEBULIZADOR DE 10 CC INFANTIL | Pieza | 1800 | 720
186 | 507 | Z027 | SONDA FOLEY FABRICADA CON HULE LATEX, CON VALVULA DE DIAFRAGMA DE TIPO DE AUTOSELLADO, CON ENTRADA UNIVERSAL, VOLUMEN DE GLOBO DE AUTORETENSION CON LIMITESONDA , 2 VIAS 18FR.X30CC. | Pieza | 700 | 280
187 | 508 | Z033 | SONDA PARA ASPIRACION ESTERIL DESECHABLE 18FR.X55CM. | Pieza | 300 | 120
188 | 509 | Z036 | SONDA FOLEY SILICON DE 2 VIAS , CON VALVULA DE DIAFRAGMA DE TIPO DE AUTOSELLADO, CON ENTRADA UNIVERSAL, VOLUMEN DE GLOBO DE AUTORETENSION CON LIIMITE SONDA 18FR/30CC | Pieza | 50 | 20
189 | 510 | Z037 | SONDA FOLEY FABRICADA CON HULE LATEX, 2 VIAS , CON VALVULA DE DIAFRAGMA DE TIPO DE AUTOSELLADO, CON ENTRADA UNIVERSAL, VOLUMEN DE GLOBO DE AUTORETENSION CON LIMITE 30FR.X30CC. | Pieza | 80 | 32
190 | 511 | Z045 | TUBO ENDOTRAQUEAL CON CUERPO DE PVC Y BALÓN DE ALTO VOLUMEN Y BAJA PRESIÓN. DISEÑO DEL BALÓN EN FORMA DE TAPÓN. CONECTOR AL CIRCUITO DE VENITLACIÓN DE 15 MM, PREMONTADO. PUNTA MAGYL ATRAUMÁTICA Y OJO DE MURPHY. LIBRE DE LÁTEX. SISTEMA DE ASPIRACIÓN EVAC QUE PERMITE LA ELIMINACIÓN DE LAS SECRECIONES ACUMULADAS EN LA CAVIDAD SUBGLÓTICA MEDIANTE UN LUMEN DORSAL INMEDIATAMENTE ENCIMA DEL BALÓN DEL TUBO. CONECTOR CON BASE CUADRADA. 3MM. | Pieza | 30 | 12
191 | 512 | Z046 | MASCARILLA PARA OXIGENO PEDIATRICO ALARGADO | Pieza | 100 | 40
192 | 513 | Z063 | SONDA FOLEY FABRICADA CON HULE LATEX, 2 VIAS , CON VALVULA DE DIAFRAGMA DE TIPO DE AUTOSELLADO, CON ENTRADA UNIVERSAL, VOLUMEN DE GLOBO DE AUTORETENSION CON LIMITE DE 20FR.X30CC. | Pieza | 500 | 200
193 | 514 | Z064 | SONDA FOLEY FABRICADA CON HULE LATEX, 2 VIAS , CON VALVULA DE DIAFRAGMA DE TIPO DE AUTOSELLADO, CON ENTRADA UNIVERSAL, VOLUMEN DE GLOBO DE AUTORETENSION CON LIMITE DE 22FR.X30CC. | Pieza | 250 | 100
194 | 515 | Z068 | MASCARILLA PARA OXIGENO CON BOLSA RESERVORIO ADULTO CON SONDA Y ESPACIADOR | Pieza | 1600 | 640
195 | 516 | Z069 | CATETER PARA SUMINISTRAR OXIGENO PUNTAS NASALES 1.2MM. BOLSA CANULA NASAL | Pieza | 6000 | 2400
196 | 517 | Z087 | TUBO ENDOTRAQUEAL CON CUERPO DE PVC Y BALÓN DE ALTO VOLUMEN Y BAJA PRESIÓN. DISEÑO DEL BALÓN EN FORMA DE TAPÓN. CONECTOR AL CIRCUITO DE VENITLACIÓN DE 15 MM, PREMONTADO. PUNTA MAGYL ATRAUMÁTICA Y OJO DE MURPHY. LIBRE DE LÁTEX. SISTEMA DE ASPIRACIÓN EVAC QUE PERMITE LA ELIMINACIÓN DE LAS SECRECIONES ACUMULADAS EN LA CAVIDAD SUBGLÓTICA MEDIANTE UN LUMEN DORSAL INMEDIATAMENTE ENCIMA DEL BALÓN DEL TUBO. CONECTOR CON BASE CUADRADA. 3.5MM. | Pieza | 10 | 4
197 | 518 | Z091 | TUBO ENDOTRAQUEAL CON CUERPO DE PVC Y BALÓN DE ALTO VOLUMEN Y BAJA PRESIÓN. DISEÑO DEL BALÓN EN FORMA DE TAPÓN. CONECTOR AL CIRCUITO DE VENITLACIÓN DE 15 MM, PREMONTADO. PUNTA MAGYL ATRAUMÁTICA Y OJO DE MURPHY. LIBRE DE LÁTEX. SISTEMA DE ASPIRACIÓN EVAC QUE PERMITE LA ELIMINACIÓN DE LAS SECRECIONES ACUMULADAS EN LA CAVIDAD SUBGLÓTICA MEDIANTE UN LUMEN DORSAL INMEDIATAMENTE ENCIMA DEL BALÓN DEL TUBO. CONECTOR CON BASE CUADRADA. 5MM. | Pieza | 60 | 24
198 | 519 | Z093 | TUBO ENDOTRAQUEAL CON CUERPO DE PVC Y BALÓN DE ALTO VOLUMEN Y BAJA PRESIÓN. DISEÑO DEL BALÓN EN FORMA DE TAPÓN. CONECTOR AL CIRCUITO DE VENITLACIÓN DE 15 MM, PREMONTADO. PUNTA MAGYL ATRAUMÁTICA Y OJO DE MURPHY. LIBRE DE LÁTEX. SISTEMA DE ASPIRACIÓN EVAC QUE PERMITE LA ELIMINACIÓN DE LAS SECRECIONES ACUMULADAS EN LA CAVIDAD SUBGLÓTICA MEDIANTE UN LUMEN DORSAL INMEDIATAMENTE ENCIMA DEL BALÓN DEL TUBO. CONECTOR CON BASE CUADRADA. 6 MM. | Pieza | 150 | 60
199 | 520 | Z094 | TUBO ENDOTRAQUEAL CON CUERPO DE PVC Y BALÓN DE ALTO VOLUMEN Y BAJA PRESIÓN. DISEÑO DEL BALÓN EN FORMA DE TAPÓN. CONECTOR AL CIRCUITO DE VENITLACIÓN DE 15 MM, PREMONTADO. PUNTA MAGYL ATRAUMÁTICA Y OJO DE MURPHY. LIBRE DE LÁTEX. SISTEMA DE ASPIRACIÓN EVAC QUE PERMITE LA ELIMINACIÓN DE LAS SECRECIONES ACUMULADAS EN LA CAVIDAD SUBGLÓTICA MEDIANTE UN LUMEN DORSAL INMEDIATAMENTE ENCIMA DEL BALÓN DEL TUBO. CONECTOR CON BASE CUADRADA. 6.5 MM. | Pieza | 150 | 60
200 | 521 | Z111 | TUBO ENDOTRAQUEAL CON CUERPO DE PVC Y BALÓN DE ALTO VOLUMEN Y BAJA PRESIÓN. DISEÑO DEL BALÓN EN FORMA DE TAPÓN. CONECTOR AL CIRCUITO DE VENITLACIÓN DE 15 MM, PREMONTADO. PUNTA MAGYL ATRAUMÁTICA Y OJO DE MURPHY. LIBRE DE LÁTEX. SISTEMA DE ASPIRACIÓN EVAC QUE PERMITE LA ELIMINACIÓN DE LAS SECRECIONES ACUMULADAS EN LA CAVIDAD SUBGLÓTICA MEDIANTE UN LUMEN DORSAL INMEDIATAMENTE ENCIMA DEL BALÓN DEL TUBO. CONECTOR CON BASE CUADRADA. 7.5 MM. | Pieza | 250 | 100
201 | 522 | Z120 | TUBO ENDOTRAQUEAL CON CUERPO DE PVC Y BALÓN DE ALTO VOLUMEN Y BAJA PRESIÓN. DISEÑO DEL BALÓN EN FORMA DE TAPÓN. CONECTOR AL CIRCUITO DE VENITLACIÓN DE 15 MM, PREMONTADO. PUNTA MAGYL ATRAUMÁTICA Y OJO DE MURPHY. LIBRE DE LÁTEX. SISTEMA DE ASPIRACIÓN EVAC QUE PERMITE LA ELIMINACIÓN DE LAS SECRECIONES ACUMULADAS EN LA CAVIDAD SUBGLÓTICA MEDIANTE UN LUMEN DORSAL INMEDIATAMENTE ENCIMA DEL BALÓN DEL TUBO. CONECTOR CON BASE CUADRADA. 7 MM. | Pieza | 250 | 100
202 | 523 | Z126 | TUBO ENDOTRAQUEAL CON CUERPO DE PVC Y BALÓN DE ALTO VOLUMEN Y BAJA PRESIÓN. DISEÑO DEL BALÓN EN FORMA DE TAPÓN. CONECTOR AL CIRCUITO DE VENITLACIÓN DE 15 MM, PREMONTADO. PUNTA MAGYL ATRAUMÁTICA Y OJO DE MURPHY. LIBRE DE LÁTEX. SISTEMA DE ASPIRACIÓN EVAC QUE PERMITE LA ELIMINACIÓN DE LAS SECRECIONES ACUMULADAS EN LA CAVIDAD SUBGLÓTICA MEDIANTE UN LUMEN DORSAL INMEDIATAMENTE ENCIMA DEL BALÓN DEL TUBO. CONECTOR CON BASE CUADRADA. 8 MM. | Pieza | 150 | 60
203 | 524 | Z128 | SONDA FOLEY FABRICADA CON HULE LATEX, 2 VIAS , CON VALVULA DE DIAFRAGMA DE TIPO DE AUTOSELLADO, CON ENTRADA UNIVERSAL, VOLUMEN DE GLOBO DE AUTORETENSION CON LIMITE 26FR. GLOBO 30CC. | Pieza | 150 | 60
204 | 525 | Z137 | SONDA FOLEY FABRICADA CON HULE LATEX, 2 VIAS , CON VALVULA DE DIAFRAGMA DE TIPO DE AUTOSELLADO, CON ENTRADA UNIVERSAL, VOLUMEN DE GLOBO DE AUTORETENSION CON LIMITE 24FR GLOBO 30CC. | Pieza | 250 | 100
205 | 526 | Z139 | TUBO ENDOTRAQUEAL CON CUERPO DE PVC Y BALÓN DE ALTO VOLUMEN Y BAJA PRESIÓN. DISEÑO DEL BALÓN EN FORMA DE TAPÓN. CONECTOR AL CIRCUITO DE VENITLACIÓN DE 15 MM, PREMONTADO. PUNTA MAGYL ATRAUMÁTICA Y OJO DE MURPHY. LIBRE DE LÁTEX. SISTEMA DE ASPIRACIÓN EVAC QUE PERMITE LA ELIMINACIÓN DE LAS SECRECIONES ACUMULADAS EN LA CAVIDAD SUBGLÓTICA MEDIANTE UN LUMEN DORSAL INMEDIATAMENTE ENCIMA DEL BALÓN DEL TUBO. CONECTOR CON BASE CUADRADA. 4.5 MM. | Pieza | 80 | 32
206 | 527 | Z147 | CANULA OROFARINGEA DE PLÁSTICO TIPO GUEDEL NUM. 4 LONGITUD 90 MM | Pieza | 150 | 60
207 | 528 | Z154 | TUBO ENDOTRAQUEAL CON CUERPO DE PVC Y BALÓN DE ALTO VOLUMEN Y BAJA PRESIÓN. DISEÑO DEL BALÓN EN FORMA DE TAPÓN. CONECTOR AL CIRCUITO DE VENITLACIÓN DE 15 MM, PREMONTADO. PUNTA MAGYL ATRAUMÁTICA Y OJO DE MURPHY. LIBRE DE LÁTEX. SISTEMA DE ASPIRACIÓN EVAC QUE PERMITE LA ELIMINACIÓN DE LAS SECRECIONES ACUMULADAS EN LA CAVIDAD SUBGLÓTICA MEDIANTE UN LUMEN DORSAL INMEDIATAMENTE ENCIMA DEL BALÓN DEL TUBO. CONECTOR CON BASE CUADRADA. 8.5 MM. | Pieza | 40 | 16
208 | 529 | Z161 | CANULA OROFARINGEA DE PLÁSTICO TIPO GUEDEL NUM 0 LONGITUD 50 MM | Pieza | 20 | 8
209 | 530 | Z162 | CANULA OROFARINGEA DE PLÁSTICO TIPO GUEDEL NUM 3 LONGITUD 80 MM | Pieza | 300 | 120
210 | 531 | Z163 | CANULA OROFARINGEA DE PLÁSTICO TIPO GUEDEL NUM 2 LONGITUD 70 MM | Pieza | 100 | 40
211 | 532 | Z164 | CANULA OROFARINGEA DE PLÁSTICO TIPO GUEDEL NUM 5 LONGITUD 100 MM | Pieza | 150 | 60
212 | 533 | Z165 | CANULA OROFARINGEA DE PLÁSTICO TIPO GUEDEL NUM 6 LONGITUD 110 MM | Pieza | 150 | 60
213 | 534 | Z166 | SONDA FOLEY FABRICADA CON HULE LATEX, 2 VIAS , CON VALVULA DE DIAFRAGMA DE TIPO DE AUTOSELLADO, CON ENTRADA UNIVERSAL, VOLUMEN DE GLOBO DE AUTORETENSION CON LIMITE 28FR. GLOBO 30 CC. | Pieza | 60 | 24
214 | 535 | Z171 | TUBO CONECTOR DE OXIGENO 5.2X150MM. | Pieza | 50 | 20
216 | 536 | Z182 | SONDA FOLEY 2 VIAS , DE SILICON AL 100% CON VALVULA DE DIAFRAGMA DE TIPO DE AUTOSELLADO, CON ENTRADA UNIVERSAL, VOLUMEN DE GLOBO DE AUTORETENSION CON LIMITE NO. 22 CON GLOBO 30 CC 2 VIAS | Pieza | 12 | 4.8
217 | 537 | Z185 | SONDA FOLEY PUNTA DE PLATA #20 F.R DE DOS VÍAS | Pieza | 20 | 8
218 | 538 | Z186 | SONDA FOLEY FABRICADA CON LATEX 100% 2 VIAS , CON VALVULA DE DIAFRAGMA DE TIPO DE AUTOSELLADO, CON ENTRADA UNIVERSAL, VOLUMEN DE GLOBO DE AUTORETENSION CON LIMITE 16 FR | Pieza | 1200 | 480
219 | 539 | Z189 | SONDA FOLEY CON NITRATO DE PLATA 2 VIAS 18 F.R | Pieza | 20 | 8
180 | 540 | Z191 | SONDA FOLEY FABRICADA CON HULE LATEX, CON VALVULA DE DIAFRAGMA DE TIPO DE AUTOSELLADO, CON ENTRADA UNIVERSAL, VOLUMEN DE GLOBO DE AUTORETENSION CON LIMITE 3 VIAS 18FRX30CC. | Pieza | 100 | 40
220 | 541 | Z196 | MASCARILLA LARINGEA ESTÉRIL DESECHABLE DE PVC, UNA SOLA PIEZA PREFORMADA, TUBO FLEXIBLE EN LA CURVA Y RÍGIDO EN EL CONECTOR, PUNTA REFORZADDA, CONECTOR UNIVERSAL DE 15 MM, SIN LÁTEX, CURVA ESPECIAL DE 70 O QUE REPRODUCE LA ANATOMÍA HUMANA NATURAL. MOLDEADO DIRECTAMENTE EN EL TUBO PARA MAYOR SEGURIDAD. NO. 1 | Pieza | 20 | 8
221 | 542 | Z198 | MASCARILLA LARINGEA ESTÉRIL DESECHABLE DE PVC, UNA SOLA PIEZA PREFORMADA, TUBO FLEXIBLE EN LA CURVA Y RÍGIDO EN EL CONECTOR, PUNTA REFORZADDA, CONECTOR UNIVERSAL DE 15 MM, SIN LÁTEX, CURVA ESPECIAL DE 70 O QUE REPRODUCE LA ANATOMÍA HUMANA NATURAL. MOLDEADO DIRECTAMENTE EN EL TUBO PARA MAYOR SEGURIDAD. NO. 2 | Pieza | 20 | 8
222 | 543 | Z199 | MASCARILLA LARINGEA ESTÉRIL DESECHABLE DE PVC, UNA SOLA PIEZA PREFORMADA, TUBO FLEXIBLE EN LA CURVA Y RÍGIDO EN EL CONECTOR, PUNTA REFORZADDA, CONECTOR UNIVERSAL DE 15 MM, SIN LÁTEX, CURVA ESPECIAL DE 70 O QUE REPRODUCE LA ANATOMÍA HUMANA NATURAL. MOLDEADO DIRECTAMENTE EN EL TUBO PARA MAYOR SEGURIDAD. NO. 3 | Pieza | 20 | 8
223 | 544 | Z200 | MASCARILLA LARINGEA ESTÉRIL DESECHABLE DE PVC, UNA SOLA PIEZA PREFORMADA, TUBO FLEXIBLE EN LA CURVA Y RÍGIDO EN EL CONECTOR, PUNTA REFORZADDA, CONECTOR UNIVERSAL DE 15 MM, SIN LÁTEX, CURVA ESPECIAL DE 70 O QUE REPRODUCE LA ANATOMÍA HUMANA NATURAL. MOLDEADO DIRECTAMENTE EN EL TUBO PARA MAYOR SEGURIDAD. NO. 4 | Pieza | 50 | 20
224 | 545 | Z201 | MASCARILLA LARINGEA ESTÉRIL DESECHABLE DE PVC, UNA SOLA PIEZA PREFORMADA, TUBO FLEXIBLE EN LA CURVA Y RÍGIDO EN EL CONECTOR, PUNTA REFORZADDA, CONECTOR UNIVERSAL DE 15 MM, SIN LÁTEX, CURVA ESPECIAL DE 70 O QUE REPRODUCE LA ANATOMÍA HUMANA NATURAL. MOLDEADO DIRECTAMENTE EN EL TUBO PARA MAYOR SEGURIDAD. NO. 5 | Pieza | 50 | 20